## Описание
Вот чатик с гпт, где просил сопоставить https://chatgpt.com/share/66e469a7-db24-8004-9ec5-a678cae936e4 Вот номенклатуры, которые вытащил скриптом из PDF спек https://drive.google.com/file/d/1tZuSDUcfjNpX-MlW4p4k1v0T41FfS1aU/view?usp=drive_link НСИ брал тот, который у нас на гугл диске лежит Материалы НСИ https://docs.google.com/spreadsheets/d/167x4EPMPVBMnl4zNUs2Ju06hu2JUM3bx/edit?usp=drive_link&ouid=116649093223264245628&rtpof=true&sd=true

## test-cases
Тест-Кейс ID | Шаг алгоритма | Тип ошибки | Номенклатура поставщика | Ожидание группа | Ожидание номенклатура
TEST-1 |  |  | Радиатор однорядный секционный настенный с нижним подключением в комплекте с глухой пробкой, ручным воздухоотводчиком и встроенным термоклапаном Гармония C40 1-2000-4 |  | Радиатор панельный стальной с нижним подключением Гармония С40 1-2000-3
TEST-2 |  |  | Радиатор однорядный секционный настенный с нижним подключением в комплекте с глухой пробкой, ручным воздухоотводчиком и встроенным термоклапаном Гармония C40 1-2000-5 |  | Радиатор панельный стальной с нижним подключением Гармония С40 1-2000-3
TEST-3 |  |  | Радиатор однорядный секционный настенный с нижним подключением в комплекте с глухой пробкой, ручным воздухоотводчиком и встроенным термоклапаном Гармония C40 1-2000-6 |  | Радиатор панельный стальной с нижним подключением Гармония С40 1-2000-3
TEST-4 |  |  | Радиатор однорядный секционный настенный с нижним подключением в комплекте с глухой пробкой, ручным воздухоотводчиком и встроенным термоклапаном Гармония C40 1-2000-8 |  | Радиатор панельный стальной с нижним подключением Гармония С40 1-2000-3
TEST-5 |  |  | Радиатор однорядный секционный настенный с нижним подключением в комплекте с глухой пробкой, ручным воздухоотводчиком и встроенным термоклапаном Гармония C40 1-2000-9 |  | Радиатор панельный стальной с нижним подключением Гармония С40 1-2000-3
TEST-6 |  |  | Радиатор однорядный секционный настенный с нижним подключением в комплекте с глухой пробкой, ручным воздухоотводчиком и встроенным термоклапаном Гармония C40 1-2000-10 |  | Радиатор панельный стальной с нижним подключением Гармония С40 1-2000-3
TEST-7 |  |  | Радиатор однорядный секционный настенный с нижним подключением в комплекте с глухой пробкой, ручным воздухоотводчиком и встроенным термоклапаном Гармония C40 1-2000-11 |  | Радиатор панельный стальной с нижним подключением Гармония С40 2-2000-11
TEST-8 |  |  | Радиатор однорядный секционный настенный с нижним подключением в комплекте с глухой пробкой, ручным воздухоотводчиком и встроенным термоклапаном Гармония C40 1-2000-12 |  | Отопительный прибор радиатор трубчатый стальной настенный с нижним подключением КЗТО Гармония С40 1-2000-12 1201
TEST-9 |  |  | Радиатор однорядный секционный настенный с нижним подключением в комплекте с глухой пробкой, ручным воздухоотводчиком и встроенным термоклапаном Гармония С40 1-2000-4 |  | Радиатор панельный стальной с нижним подключением Гармония С40 1-2000-3
TEST-10 |  |  | Радиатор однорядный секционный настенный с нижним подключением в комплекте с глухой пробкой, ручным воздухоотводчиком и встроенным термоклапаном Гармония С40 1-2000-5 |  | Радиатор панельный стальной с нижним подключением Гармония С40 1-2000-3
TEST-11 |  |  | Радиатор однорядный секционный настенный с нижним подключением в комплекте с глухой пробкой, ручным воздухоотводчиком и встроенным термоклапаном Гармония С40 1-2000-6 |  | Радиатор панельный стальной с нижним подключением Гармония С40 1-2000-3
TEST-12 |  |  | Радиатор однорядный секционный настенный с нижним подключением в комплекте с глухой пробкой, ручным воздухоотводчиком и встроенным термоклапаном Гармония С40 1-2000-8 |  | Радиатор панельный стальной с нижним подключением Гармония С40 1-2000-3
TEST-13 |  |  | Радиатор однорядный секционный настенный с нижним подключением в комплекте с глухой пробкой, ручным воздухоотводчиком и встроенным термоклапаном Гармония С40 1-2000-10 |  | Радиатор панельный стальной с нижним подключением Гармония С40 1-2000-3
TEST-14 |  |  | Радиатор стальной панельный в комплекте с глухой пробкой, воздухоотводчиком, кронштейнами крепления - 2 шт. PRADO Universal 11-500-800 |  | Радиатор панельный стальной PRADO Universal с нижним подключением 11-500-800
TEST-15 |  |  | Радиатор стальной панельный в комплекте с глухой пробкой, воздухоотводчиком, кронштейнами крепления - 2 шт. PRADO Universal 11-500-900 |  | Радиатор панельный стальной PRADO Universal с нижним подключением 11-500-900
TEST-16 |  |  | Радиатор стальной панельный в комплекте с глухой пробкой, воздухоотводчиком, кронштейнами крепления - 2 шт. PRADO Universal 22-500-600 |  | Радиатор панельный стальной PRADO Universal с нижним подключением 22-500-600
TEST-17 |  |  | Радиатор стальной панельный в комплекте с глухой пробкой, воздухоотводчиком, кронштейнами крепления - 2 шт. PRADO Universal 22-500-1200 |  | Радиатор панельный стальной PRADO Universal с нижним подключением 22-500-1200
TEST-18 |  |  | Радиатор стальной панельный в комплекте с глухой пробкой, воздухоотводчиком, кронштейнами крепления - 2 шт. PRADO Universal 33-500-1000 |  | Отопительный прибор радиатор панельный стальной с нижним подключением PRADO Universal 33-500 1000
TEST-19 |  |  | Радиатор стальной панельный в комплекте с глухой пробкой, воздухоотводчиком, кронштейнами крепления - 2 шт. PRADO Universal 33-500-1500 |  | Отопительный прибор радиатор панельный стальной с нижним подключением PRADO Universal 33-500 1500
TEST-20 |  |  | Радиатор стальной панельный в комплекте с глухой пробкой, воздухоотводчиком, кронштейнами крепления - 3 шт. PRADO Universal 11-500-1600 |  | Отопительный прибор радиатор панельный стальной с нижним подключением PRADO Universal 11-500 1600
TEST-21 |  |  | Радиатор стальной панельный в комплекте с глухой пробкой, воздухоотводчиком, кронштейнами крепления - 3 шт. PRADO Universal 33-500-1600 |  | Отопительный прибор радиатор панельный стальной с нижним подключением PRADO Universal 33-500 1600
TEST-22 |  |  | Радиатор стальной панельный в комплекте с глухой пробкой, воздухоотводчиком, кронштейнами крепления - 3 шт. PRADO Universal 33-500-1700 |  | Отопительный прибор радиатор панельный стальной с нижним подключением PRADO Universal 33-500 1700
TEST-23 |  |  | Радиатор стальной панельный в комплекте с глухой пробкой, воздухоотводчиком, кронштейнами крепления - 3 шт. PRADO Universal 33-500-1800 |  | Отопительный прибор радиатор панельный стальной с нижним подключением PRADO Universal 33-500 1800
TEST-24 |  |  | Смесительный узел SMEX прямой конфигурации SMEX 40-1,0 |  | Узел смесительный с насосами Ned SMEX 40-1.0
TEST-25 |  |  | Тепловая завеса Тепломаш КЭВ-18П4021Е КЭВ-18П4021Е |  | Воздушно-тепловая завеса КЭВ-9П4031E
TEST-26 |  |  | Угловой элемент KVU 380x85 (90°) KVU 380-85-90.00.000/Б |  | Клапан латунный КПУ угловой 90° Ду=50, Dinarm
TEST-27 |  |  | Узел нижнего подключения RLV-KB прямой для двухтрубных систем, подключение к радиатору НР 1/2' ' RLV-KB |  | Клапан радиаторный-Danfoss-запорный прямой RLV DN15
TEST-28 |  |  | Автоматический воздухоотводный клапан с запорным клапаном, нехромированный R88I |  | Воздухоотводчик автоматический Giacomini R88I с запорным клапаном DN15
TEST-29 |  |  | Клапан автоматический балансировочный APT, диапазон настройки 5-25 кПа, DN50 APT (5-25) |  | Балансировочный клапан автоматический APT-R DN 50мм
TEST-30 |  |  | Клапан запорно-присоединительный прямой G3/4"xR1/2" RLV-K |  | Клапан радиаторный-Danfoss-запорный прямой RLV DN15
TEST-31 |  |  | Воздуховод из тонколистовой оцинкованной стали, толщиной 0.8 мм, 500x150 ГОСТ 14918-2020 |  | Воздуховод из оцинкованной стали прямоугольного сечения 0,5 мм фасонные части
TEST-32 |  |  | Воздуховод из тонколистовой оцинкованной стали, толщиной 0.8 мм, ø100 ГОСТ 14918-2020 |  | Воздуховод из оцинкованной стали прямоугольного сечения 0,5 мм фасонные части
TEST-33 |  |  | Воздуховод из тонколистовой оцинкованной стали, толщиной 0.8 мм, ø125 ГОСТ 14918-2020 |  | Воздуховод из оцинкованной стали прямоугольного сечения 0,5 мм фасонные части
TEST-34 |  |  | Воздуховод из тонколистовой оцинкованной стали, толщиной 0.8 мм, ø160 ГОСТ 14918-2020 |  | Воздуховод из оцинкованной стали прямоугольного сечения 0,5 мм фасонные части
TEST-35 |  |  | Заглушка из тонколистовой оцинкованной стали, 150x300 мм ГОСТ 14918-2020 |  | Козырек из оцинкованной стали 1,2 мм 80-Ц
TEST-36 |  |  | Заглушка из тонколистовой оцинкованной стали, 250x150 мм ГОСТ 14918-2020 |  | Клапан противопожарный Сигмавент-60-НО-250x150-SVF-(220)
TEST-37 |  |  | Заглушка из тонколистовой оцинкованной стали, 300x150 мм ГОСТ 14918-2020 |  | Козырек из оцинкованной стали 0,7 мм с защитной сеткой ЦПВС 10х10х0,5 300x150
TEST-38 |  |  | Заглушка из тонколистовой оцинкованной стали, 350x100 мм ГОСТ 14918-2020 |  | Козырек из оцинкованной стали 1,2 мм 80-Ц
TEST-39 |  |  | Заглушка из тонколистовой оцинкованной стали, 600x400 мм ГОСТ 14918-80 |  | Козырек из оцинкованной стали 1,2 мм 80-Ц
TEST-40 |  |  | Отвод из тонколистовой оцинкованной стали, 15°, 400x150 мм ГОСТ 19904-90 |  | Козырек из оцинкованной стали 0,7 мм с защитной сеткой ЦПВС 10х10х0,5 400x150
TEST-41 |  |  | Отвод из тонколистовой оцинкованной стали, 45°, 150x500 мм ГОСТ 19904-90 |  | Козырек из оцинкованной стали 1,2 мм 80-Ц
TEST-42 |  |  | Отвод из тонколистовой оцинкованной стали, 45°, 250x500 мм ГОСТ 19904-90 |  | Клапан противопожарный Сигмавент-60-НО-250x500-SVF-(220)
TEST-43 |  |  | Отвод из тонколистовой оцинкованной стали, 90°, 150x350 мм ГОСТ 19904-90 |  | Клапан противопожарный прямоугольный НО периметром до 1000мм Сигма-Вент 90-НО-SVF-(220)-Кк 150x350
TEST-44 |  |  | Отвод из тонколистовой оцинкованной стали, 90°, 150x400 мм ГОСТ 19904-90 |  | Козырек из оцинкованной стали 1,2 мм 80-Ц
TEST-45 |  |  | Отвод из тонколистовой оцинкованной стали, 90°, 150x500 мм ГОСТ 14918-2020 |  | Козырек из оцинкованной стали 1,2 мм 80-Ц
TEST-46 |  |  | Отвод из тонколистовой оцинкованной стали, 90°, 150x500 мм ГОСТ 19904-90 |  | Козырек из оцинкованной стали 1,2 мм 80-Ц
TEST-47 |  |  | Отвод из тонколистовой оцинкованной стали, 90°, 500x150 мм ГОСТ 14918-2020 |  | Козырек из оцинкованной стали 1,2 мм 80-Ц
TEST-48 |  |  | Отвод из тонколистовой оцинкованной стали, 90°, 500x150 мм ГОСТ 19904-90 |  | Козырек из оцинкованной стали 1,2 мм 80-Ц
TEST-49 |  |  | Отвод из тонколистовой оцинкованной стали, 90°, 500x250 мм ГОСТ 19904-90 |  | Дроссельный клапан прямоугольный из оцинкованной стали ДКП 500x250
TEST-50 |  |  | Отвод из тонколистовой оцинкованной стали, 90°, ø100 мм ГОСТ 14918-2020 |  | Козырек из оцинкованной стали 1,2 мм 80-Ц
TEST-51 |  |  | Отвод из тонколистовой оцинкованной стали, 90°, ø125 мм ГОСТ 14918-2020 |  | Козырек из оцинкованной стали 1,2 мм 80-Ц
TEST-52 |  |  | Отвод из тонколистовой оцинкованной стали, 90°, ø160 мм ГОСТ 14918-2020 |  | Козырек из оцинкованной стали 1,2 мм 80-Ц
TEST-53 |  |  | Переход из тонколистовой оцинкованной стали, 350x150-350x100 мм ГОСТ 14918-2020 |  | Козырек из оцинкованной стали 1,2 мм 80-Ц
TEST-54 |  |  | Переход из тонколистовой оцинкованной стали, 400x150-250x150 мм ГОСТ 14918-2020 |  | Козырек из оцинкованной стали 0,7 мм с защитной сеткой ЦПВС 10х10х0,5 400x150
TEST-55 |  |  | Переход из тонколистовой оцинкованной стали, 500x150-300x150 мм ГОСТ 14918-2020 |  | Козырек из оцинкованной стали 0,7 мм с защитной сеткой ЦПВС 10х10х0,5 300x150
TEST-56 |  |  | Огнезащитное покрытие EI30 на основе базальтового материала кашированного алюминиевой фольгой толщиной 5 мм PRO-МБОР-VENT, EI30 |  | Покрытие огнезащитное PRO-МБОР-VENT EI 60 (5 мм)
TEST-57 |  |  | Вытяжная установка L=4820м³/ч, Р= 235 Па LITENED 90-50 G1.45-3x15.R.REZ |  | Вытяжная установка LITENED 90-50 G1.45-3x15.R + LITENED 90-50 G1.45-3x15.R 6190 м3/час
TEST-58 |  |  | Дроссель-клапан для круглых воздуховодов ДК-100 |  | Решетка для круглых воздуховодов КМР 400x150
TEST-59 |  |  | Дроссель-клапан для круглых воздуховодов ДК-125 |  | Решетка для круглых воздуховодов КМР 400x150
TEST-60 |  |  | Клапан обратный RSK RSK 100 |  | Клапан обратный круглый RSK 100
TEST-61 |  |  | Клапан обратный RSK RSK 125 |  | Клапан обратный круглый RSK 125
TEST-62 |  |  | Клапан противопожарный канальный Сигмавент Сигмавент-60-НО-100х150-Мс-SVF-(220)-СН |  | Клапан противопожарный Сигмавент-60-НО-BM(220) 100х150
TEST-63 |  |  | Клапан противопожарный канальный Сигмавент Сигмавент-60-НО-150х500-Мс-SVF-(220)-СН |  | Клапан противопожарный Сигмавент-60-НО-100-SVF(220)
TEST-64 |  |  | Клапан противопожарный канальный Сигмавент Сигмавент-60-НО-300х150-Мс-SVF-(220)-СН |  | Клапан противопожарный Сигмавент-60-НО-(КЛ)-300х150-СН-SVF-(220)-ВГ
TEST-65 |  |  | Клапан противопожарный канальный Сигмавент Сигмавент-60-НО-300х300-Мс-SVF-(220)-СН |  | Клапан противопожарный Сигмавент-90-НО-300х300-SVF(220)
TEST-66 |  |  | Клапан противопожарный канальный Сигмавент Сигмавент-60-НО-350х150-Мс-SVF-(220)-СН |  | Клапан противопожарный Сигмавент-90-НО(КЛ)-СН-BM(220) 350х150
TEST-67 |  |  | Клапан противопожарный канальный Сигмавент Сигмавент-60-НО-450х200-Мс-SVF-(220)-СН |  | Клапан противопожарный Сигмавент-90-НО(КЛ)-СН-BM(220) 450х200
TEST-68 |  |  | Клапан противопожарный канальный Сигмавент Сигмавент-120-НЗ-400х350-Мс-SVЕ-(220)-СН |  | Клапан противопожарный Сигмавент-90-НО-СН-ВМ-(220) 400х350
TEST-69 |  |  | Диффузор универсальный ДПУ-М ø100 |  | Диффузор Арктос ДПУ-М 100
TEST-70 |  |  | Диффузор универсальный ДПУ-М ø125 |  | Диффузор Арктос ДПУ-М 100
TEST-71 |  |  | Воздуховод из тонколистовой оцинкованной стали, толщиной 0.5 мм, 150x100 ГОСТ 14918-2020 |  | Козырек из оцинкованной стали 0,7 мм с защитной сеткой ЦПВС 10х10х0,5 150x100
TEST-72 |  |  | Воздуховод из тонколистовой оцинкованной стали, толщиной 0.6 мм, 300x150 ГОСТ 14918-2020 |  | Козырек из оцинкованной стали 0,7 мм с защитной сеткой ЦПВС 10х10х0,5 300x150
TEST-73 |  |  | Воздуховод из тонколистовой оцинкованной стали, толщиной 0.6 мм, 300x300 ГОСТ 14918-2020 |  | Воздуховод из оцинкованной стали прямоугольного сечения 0,5 мм фасонные части
TEST-74 |  |  | Воздуховод из тонколистовой оцинкованной стали, толщиной 0.6 мм, 350x150 ГОСТ 14918-2020 |  | Воздуховод из оцинкованной стали прямоугольного сечения 0,5 мм фасонные части
TEST-75 |  |  | Воздуховод из тонколистовой оцинкованной стали, толщиной 0.6 мм, 400x350 ГОСТ 14918-2020 |  | Козырек из оцинкованной стали 0,7 мм с защитной сеткой ЦПВС 10х10х0,5 400x350
TEST-76 |  |  | Воздуховод из тонколистовой оцинкованной стали, толщиной 0.7 мм, 450x200 ГОСТ 14918-2020 |  | Воздуховод из оцинкованной стали прямоугольного сечения 0,5 мм фасонные части
TEST-77 |  |  | Воздуховод из тонколистовой оцинкованной стали, толщиной 0.7 мм, 500x150 ГОСТ 14918-2020 |  | Воздуховод из оцинкованной стали прямоугольного сечения 0,5 мм фасонные части
TEST-78 |  |  | Воздуховод из тонколистовой оцинкованной стали, толщиной 0.7 мм, 500x400 ГОСТ 14918-2020 |  | Воздуховод из оцинкованной стали прямоугольного сечения 0,5 мм фасонные части
TEST-79 |  |  | Труба медная ⌀6,35х0,76 мм ASTM B280 |  | Труба медная Majdanpek ASTM B280 1/4" (6,35х0,76)
TEST-80 |  |  | Труба медная ⌀9,52х0,81 мм ASTM B280 |  | Труба медная Majdanpek ASTM B280 3/8" (9,52х0,81)
TEST-81 |  |  | Трубки теплоизоляционные толщиной 13 мм, для труб Dнар=6 мм K-FLEX ST FRIGO |  | Трубка K-FLEX ST FRIGO 13×010
TEST-82 |  |  | Трубки теплоизоляционные толщиной 13 мм, для труб Dнар=10 мм K-FLEX ST FRIGO |  | Трубка K-FLEX ST FRIGO 13×010
TEST-83 |  |  | Осевой противодымный вентилятор L=12060 м³/ч, Р=520 Па VOC 50-4x30 |  | Вентилятор подпора осевой массой до 100 кг Ned VOC 50-4x30
TEST-84 |  |  | Клапан противопожарный канальный Сигмавент Сигмавент-120-НЗ-400х800-Мс-SVE-(220)-СН |  | Клапан противопожарный Сигмавент-120-НЗ-ВЕ(220) 400х800
TEST-85 |  |  | Клапан стеновой противопожарный Сигмавент C150 200х750 Сигмавент-120-НЗ(С)-350х1000х150-SVE-(220)- ВН |  | Клапан противопожарный Сигмавент-120-НЗ-125-SVE(220)
TEST-86 |  |  | Воздуховод из тонколистовой оцинкованной стали, толщиной 0.8 мм, 600x500 ГОСТ 14918-2020 |  | Воздуховод из оцинкованной стали прямоугольного сечения 0,5 мм фасонные части
TEST-87 |  |  | Воздуховод из тонколистовой оцинкованной стали, толщиной 0.8 мм, 800x400 ГОСТ 14918-2020 |  | Воздуховод из оцинкованной стали прямоугольного сечения 0,5 мм фасонные части
TEST-88 |  |  | Воздуховод из тонколистовой оцинкованной стали, толщиной 1.0 мм, 1000x350 ГОСТ 14918-2020 |  | Воздуховод из оцинкованной стали прямоугольного сечения 0,5 мм фасонные части
TEST-89 |  |  | Заглушка из тонколистовой оцинкованной стали, 400x800 мм ГОСТ 14918-2020 |  | Решетка вентиляционная металлическая прямоугольная AIRO N 400x800
TEST-90 |  |  | Переход из тонколистовой оцинкованной стали, 500x600-ø500 мм ГОСТ 14918-2020 |  | Козырек из оцинкованной стали 1,2 мм 80-Ц
TEST-91 |  |  | Огнезащитное покрытие EI60 на основе базальтового материала кашированного алюминиевой фольгой толщиной 5 мм PRO-МБОР-VENT, EI60 |  | Покрытие огнезащитное PRO-МБОР-VENT EI 60 (5 мм)
TEST-92 |  |  | Приточная установка дымоудаления L=140 м³/ч, Р=255 Па LITENED 40-20 G1.22-0.37x30.N |  | Вытяжная установка LITENED 40-20 G1.22-0.37x30.R L=140 м3/час
TEST-93 |  |  | Клапан противопожарный канальный Сигмавент Сигмавент-120-НЗ-200х100-Мс-SVE-(220)-СН |  | Клапан противопожарный Сигмавент-120-НЗ-СН-ВЕ(220)-Мс-Кк-200х100
TEST-94 |  |  | Клапан стеновой противопожарный Сигмавент C150 200х200 Сигмавент-120-НЗ(С)-200х200-SVE-(220)-ВН |  | Клапан противопожарный Сигмавент-120-НЗ-СН-ВЕ-(220)-МС-200х200
TEST-95 |  |  | Воздуховод из тонколистовой оцинкованной стали, толщиной 0.8 мм, 200x100 ГОСТ 14918-2020 |  | Козырек из оцинкованной стали 0,7 мм с защитной сеткой ЦПВС 10х10х0,5 200x100
TEST-96 |  |  | Воздуховод из тонколистовой оцинкованной стали, толщиной 0.8 мм, 200x200 ГОСТ 14918-2020 |  | Козырек из оцинкованной стали 0,7 мм с защитной сеткой ЦПВС 10х10х0,5 200x200
TEST-97 |  |  | Воздуховод из тонколистовой оцинкованной стали, толщиной 0.8 мм, 400x200 ГОСТ 14918-2020 |  | Козырек из оцинкованной стали 0,7 мм с защитной сеткой ЦПВС 10х10х0,5 400x200
TEST-98 |  |  | Воздуховод из тонколистовой оцинкованной стали, толщиной 0.8 мм, 440x240 ГОСТ 14918-2020 |  | Воздуховод из оцинкованной стали прямоугольного сечения 0,5 мм фасонные части
TEST-99 |  |  | Заглушка из тонколистовой оцинкованной стали, 200x100 мм ГОСТ 14918-2020 |  | Козырек из оцинкованной стали 0,7 мм с защитной сеткой ЦПВС 10х10х0,5 200x100
TEST-100 |  |  | Заглушка из тонколистовой оцинкованной стали, 200x400 мм ГОСТ 14918-80 |  | Козырек из оцинкованной стали 1,2 мм 80-Ц
TEST-101 |  |  | Отвод из тонколистовой оцинкованной стали, 90°, 100x200 мм ГОСТ 19904-90 |  | лоток перфорированный 100x200
TEST-102 |  |  | Отвод из тонколистовой оцинкованной стали, 90°, 200x100 мм ГОСТ 19904-90 |  | Козырек из оцинкованной стали 0,7 мм с защитной сеткой ЦПВС 10х10х0,5 200x100
TEST-103 |  |  | Защитный козырек VPN-500 |  | Козырек защитный с сеткой NED VPN-500
TEST-104 |  |  | Осевой противодымный вентилятор L=12200 м³/ч, Р=565 Па VOC 50-4x30 |  | Вентилятор подпора осевой массой до 100 кг Ned VOC 50-4x30
TEST-105 |  |  | Клапан противопожарный канальный Сигмавент Сигмавент-120-НЗ-600х600-Мс-SVE-(220)-СН |  | Клапан противопожарный Сигмавент-120-НЗ-СН-ВЕ(220) 600х600
TEST-106 |  |  | Воздуховод из тонколистовой оцинкованной стали, толщиной 0.8 мм, 600x600 ГОСТ 14918-2020 |  | Воздуховод из оцинкованной стали прямоугольного сечения 0,5 мм фасонные части
TEST-107 |  |  | Переход из тонколистовой оцинкованной стали, 600x600-ø500 мм ГОСТ 14918-2020 |  | Козырек из оцинкованной стали 1,2 мм 80-Ц
TEST-108 |  |  | Приточная установка дымоудаления L=145 м³/ч, Р=280 Па LITENED 40-20 G1.22-0.37x30.N |  | Вытяжная установка LITENED 40-20 G1.22-0.37x30.R.REZ L=280 м3/час
TEST-109 |  |  | Трубки теплоизоляционные толщиной 13 мм, для труб Dнар=16 мм K-FLEX ST FRIGO |  | Трубка K-FLEX ST FRIGO 13×010
TEST-110 |  |  | Труба стальная электросварная 32х1,5 ГОСТ 10704-91 |  | Труба стальная ЭСВ ГОСТ 10705-80, ГОСТ 10704-91 Dн 108x4 мм
TEST-111 |  |  | Труба стальная электросварная 25х1,5 ГОСТ 10704-91 |  | Труба стальная ЭСВ ГОСТ 10705-80, ГОСТ 10704-91 Dн 108x4 мм
TEST-112 |  |  | Труба стальная электросварная 45х1,5 ГОСТ 10704-91 |  | Труба стальная ЭСВ ГОСТ 10705-80, ГОСТ 10704-91 Dн 108x4 мм
TEST-113 |  |  | Противопожарный силиконовый герметик CP 601S, 310мл |  | Противопожарная пена Hilti CP 660 INT
TEST-114 |  |  | Минеральная вата плотностью не менее 100кг/м³ |  | Трубная изоляция минеральная вата Экоролл 20x110
TEST-115 |  |  | Пруток стальной ø6мм, А240 ГОСТ 5781-82 |  | Арматура А240 6
TEST-116 |  |  | Болт с шестигранной головкой М6х20 |  | Анкерный болт - распорный
TEST-117 |  |  | Шайба М6 |  | Сигнализатор уровня жидкости САУ-М6
TEST-118 |  |  | Гайка шестигранная М6 |  | Гибкая подводка 500 мм, из нерж. стали, тип гайка-гайка 3/4''х3/4''
TEST-119 |  |  | Указатель (индикатор) напряжения 100-500В МИН-2 ТУ 25-04-84 |  | Указатель (индикатор) напряжения 100-500В МИН-2 ТУ 25-04-84
TEST-120 |  |  | Диэлектрический коврик 800х600х6мм ДК ГОСТ 4907-75 |  | диэлектрический коврик
TEST-121 |  |  | Диэлектрические перчатки до 1кВ, бесшовные ТУ 35-1059-77-76 |  | диэлектрические перчатки
TEST-122 |  |  | Диэлектрические галоши ДГ ГОСТ 13385-7 |  | диэлектрические галоши
TEST-123 |  |  | Защитные очки размером 03-6 ГОСТ4907-75 |  | защитные очки
TEST-124 |  |  | Огнетушитель углекислотный ОУ-3 |  | огнетушитель углекислотный ОУ-3
TEST-125 |  |  | Комплект плакатов безопасности № 1 (7 шт) |  | Комплект плакатов безопасности № 1 (7 шт)
TEST-126 |  |  | Стенд металлический SIZEN-SM |  | Стенд для СИЗ металлический SIZEN-SM 1250х600
TEST-127 |  |  | Уголок стальной равнополочный 50х50х5 мм ГОСТ 8509-93 |  | Труба круглая электросварная наружный диаметр 93
TEST-128 |  |  | Кабель греющий саморегулирующийся, 26 Вт/м FS-B-2X |  | Кабель греющий саморегулируемый FS-B-2X
TEST-129 |  |  | Термостойкая самоклеющаяся стеклотканевая лента 20м х 0,012 м gt 66 |  | Сетка стеклотканевая
TEST-130 |  |  | Клапан запорный CDT с отверстием для подключения импульсной трубки, DN15 CDT |  | Балансировочный клапан CDT DN 20мм
TEST-131 |  |  | Клапан запорный прямой LV (DN15) |  | Клапан радиаторный-Ридан-запорный прямой LV-DN15
TEST-132 |  |  | Клапан ручной балансировочный MVT, DN15 MVT |  | Балансировочный ручной клапан MVT DN15
TEST-133 |  |  | Клапан ручной балансировочный MVT, DN25 MVT |  | Балансировочный ручной клапан MVT DN25
TEST-134 |  |  | Клапан ручной балансировочный MVT, DN50 MVT |  | Балансировочный ручной клапан MVT DN50
TEST-135 |  |  | Клапан терморегулирующий прямой TR-G (DN15) |  | Термостатический клапан, прямой Ридан TR-N Ду15мм
TEST-136 |  |  | Кран шаровой для подключения датчика температуры, Ду15 VT.247.N |  | Кран шаровой муфтовый латунный для подключения датчика температуры Danfoss DN15мм
TEST-137 |  |  | Кран шаровой, резьба внутренняя/внутренняя, рукоятка флажкового типа, Ду15 VT.214.N |  | Кран шаровой латунный VALTEC BASE VT.214.N DN15мм
TEST-138 |  |  | Кран шаровой, резьба внутренняя/внутренняя, рукоятка флажкового типа, Ду20 VT.214.N |  | Кран шаровой латунный VALTEC BASE VT.214.N DN15мм
TEST-139 |  |  | Кран шаровой, резьба внутренняя/внутренняя, рукоятка флажкового типа, Ду25 VT.214.N |  | Кран шаровой латунный VALTEC BASE VT.214.N DN15мм
TEST-140 |  |  | Кран шаровой, резьба внутренняя/внутренняя, ручка - бабочка, Ду 15 VT.217.N |  | Кран шаровой латунный VALTEC BASE VT.217.N DN15мм
TEST-141 |  |  | Кран шаровой, резьба внутренняя/внутренняя, ручка - бабочка, Ду 20 VT.214.N |  | Кран шаровой латунный VALTEC BASE VT.214.N DN15мм
TEST-142 |  |  | Кран шаровой, резьба внутренняя/внутренняя, ручка - бабочка, Ду 25 VT.214.N |  | Кран шаровой латунный VALTEC BASE VT.214.N DN15мм
TEST-143 |  |  | Кран шаровой, резьба внутренняя/внутренняя, ручка - бабочка, Ду 25 VT.217.N |  | Кран шаровой латунный VALTEC BASE VT.217.N DN15мм
TEST-144 |  |  | Неподвижная опора Арекс-Тепло, тип присоединения: под приварку НО.АТ.040.С.1 |  | Опора неподвижная ТПК Арекс НО.АТ.040.С1
TEST-145 |  |  | Неподвижная опора Арекс-Тепло, тип присоединения: под приварку НО.АТ.050.С.1 |  | Опора неподвижная ТПК Арекс НО.АТ.050.С1
TEST-146 |  |  | Неподвижная опора Арекс-Тепло, тип присоединения: под приварку НО.АТ.065.С.1 |  | Опора неподвижная ТПК Арекс НО.АТ.065.С1
TEST-147 |  |  | Сильфонный компенсатор Энергия-Термо Ду 40 (+32/-10 ) Компенсатор сильфонный DN40 |  | Компенсатор осевой сильфонный с кожухом Энергия-Термо Ру 1,6 DN15мм
TEST-148 |  |  | Сильфонный компенсатор Энергия-Термо Ду 50 (+32/-10 ) Компенсатор сильфонный DN50 |  | Компенсатор осевой сильфонный с кожухом Энергия-Термо Ру 1,6 DN15мм
TEST-149 |  |  | Счетчик тепла с NB-Fi радиомодулем Гефест 06.V1 |  | Счетчик тепла Гефест 06.V1.N DN15
TEST-150 |  |  | Узел нижнего подключения RLV-KB прямой для двухтрубных систем, подключение к радиатору НР 1/2' ' LV-KB |  | Регулирующая арматура клапан радиаторный Ридан (Danfoss) LV-KB
TEST-151 |  |  | Узел распределительный этажный TDU.3 с диаметром коллекторов DN50, на 3 отвода, левостороннее подключение к стоякам, диаметр подключения к стоякам DN25, клапан-партнер CNT DN20, APT DN20, поквартирная балансировка MNT DN15 TDU.3 DN50-3L-25-CNT20-APT20-MNT15 |  | Узел распределительный этажный Ридан (Danfoss) TDU.3 DN50-3L-25-CNT20-APT20-MNT15 DN50 мм
TEST-152 |  |  | Узел распределительный этажный TDU.3 с диаметром коллекторов DN50, на 3 отвода, левостороннее подключение к стоякам, диаметр подключения к стоякам DN32, клапан-партнер CNT DN25, APT DN25, поквартирная балансировка MNT DN15 TDU.3 DN50-3L-32-CNT25-APT25-MNT15 |  | Узел распределительный этажный Ридан (Danfoss) TDU.3 DN50-3L-32-CNT25-APT25-MNT15 DN50 мм
TEST-153 |  |  | Узел распределительный этажный TDU.3 с диаметром коллекторов DN50, на 4 отвода, левостороннее подключение к стоякам, диаметр подключения к стоякам DN25, клапан-партнер CNT DN20, APT DN20, поквартирная балансировка MNT DN15 TDU.3 DN50-4L-25-CNT20-APT20-MNT15 |  | Узел распределительный этажный Ридан (Danfoss) TDU.3 DN50-4L-25-CNT20-APT20-MNT15 DN50 мм
TEST-154 |  |  | Узел распределительный этажный TDU.3 с диаметром коллекторов DN50, на 4 отвода, левостороннее подключение к стоякам, диаметр подключения к стоякам DN32, клапан-партнер CNT DN25, APT DN25, поквартирная балансировка MNT DN15 TDU.3 DN50-4L-32-CNT25-APT25-MNT15 |  | Узел распределительный этажный Ридан (Danfoss) TDU.3 DN50-4L-32-CNT25-APT25-MNT15 DN50 мм
TEST-155 |  |  | Узел распределительный этажный TDU.3 с диаметром коллекторов DN50, на 5 отводов, левостороннее подключение к стоякам, диаметр подключения к стоякам DN25, клапан-партнер CNT DN20, APT DN20, поквартирная балансировка MNT DN15 TDU.3 DN50-5L-25-CNT20-APT20-MNT15 |  | Узел распределительный этажный Ридан (Danfoss) TDU.3 DN50-5L-25-CNT20-APT20-MNT15 DN50 мм
TEST-156 |  |  | Ультразвуковой теплосчетчик с цифровым входом Ду15 RS-485 |  | Ультразвуковой теплосчетчик Пульсар RS-485-Ду 50
TEST-157 |  |  | Фильтр сетчатый латунный FVR DN15 муфтовый, с пробкой, PN25 , Tmax 130 °С VT.192.N |  | Фильтр муфтовый VT.192.N DN15мм
TEST-158 |  |  | Элемент термостатический c газонаполненным встроенным температурным датчиком RTR 7090 |  | Термостатический элемент RTR 7091
TEST-159 |  |  | Труба из сшитого полиэтилена SANEXT ø15х0.0 PEX-a |  | Труба сшитый полиэтилен SANEXT PEX-a EVOH DN 20x2,8 мм
TEST-160 |  |  | Труба из сшитого полиэтилена SANEXT ø16х2.2 PEX-a |  | Труба сшитый полиэтилен SANEXT PEX-a EVOH DN 20x2,8 мм
TEST-161 |  |  | Труба из сшитого полиэтилена SANEXT ø20х2.8 PEX-a |  | Труба сшитый полиэтилен SANEXT PEX-a EVOH DN 20x2,8 мм
TEST-162 |  |  | Труба из сшитого полиэтилена SANEXT ø25х3.5 PEX-a |  | Труба сшитый полиэтилен SANEXT PEX-a EVOH DN 20x2,8 мм
TEST-163 |  |  | Труба стальная водогазопроводная ø15х2.8 ГОСТ 3262-75 |  | Труба стальная ВГП ГОСТ 3262-75 DN 20x2,8 мм
TEST-164 |  |  | Труба стальная водогазопроводная ø20х2.8 ГОСТ 3262-75 |  | Труба стальная ВГП ГОСТ 3262-75 DN 20x2,8 мм
TEST-165 |  |  | Труба стальная водогазопроводная ø25х3.2 ГОСТ 3262-75 |  | Труба стальная ВГП ГОСТ 3262-75 DN 20x2,8 мм
TEST-166 |  |  | Труба стальная водогазопроводная ø25х3.5 ГОСТ 3262-75 |  | Труба стальная ВГП ГОСТ 3262-75 DN 20x2,8 мм
TEST-167 |  |  | Труба стальная водогазопроводная ø32х3.2 ГОСТ 3262-75 |  | Труба стальная ВГП ГОСТ 3262-75 DN 20x2,8 мм
TEST-168 |  |  | Труба стальная водогазопроводная ø40х3.5 ГОСТ 3262-75 |  | Труба стальная ВГП ГОСТ 3262-75 DN 20x2,8 мм
TEST-169 |  |  | Труба стальная водогазопроводная ø50х3.5 ГОСТ 3262-75 |  | Труба стальная ВГП ГОСТ 3262-75 DN 20x2,8 мм
TEST-170 |  |  | Труба стальная электросварная 76х3.5 ГОСТ 10704-91 |  | Труба стальная ЭСВ ГОСТ 10705-80, ГОСТ 10704-91 Dн 108x4 мм
TEST-171 |  |  | Коробка распределительная для открытой проводки 100x100x50мм, IP44 КМ41233 |  | Коробка распаячная для открытой проводки 100х100х50мм КМ41233, IEK
TEST-172 |  |  | Кабель силовой, с медными жилами, с изоляцией и оболочкой из полимерных |  | Кабель термостойкий силовой с медными жилами VIA-L1 3х6 - Raychem
TEST-173 |  |  | минеральных масел сечением 3 х 1,0 OLFLEX 540 |  | OLFLEX 540-3x2,5 Lapp Kabel
TEST-174 |  |  | Универсальный комплект для соединения силового кабеял с греющим 7-16мм ККТ-1 |  | Комплект для бадминтона
TEST-175 |  |  | Вытяжная установка L=140 м³/ч, Р=185 Па KVR 100/1 |  | Вытяжная установка KVR 100/1, L=80 м3/час, Р=100 Па, NED
TEST-176 |  |  | Козырек круглый Козырек Ø125 |  | Козырек индивидуального изготовления
TEST-177 |  |  | Воздуховод из тонколистовой оцинкованной стали, толщиной 0.5 мм, ø125 ГОСТ 14918-2020 |  | Воздуховод из оцинкованной стали прямоугольного сечения 0,5 мм фасонные части
TEST-178 |  |  | Переход из тонколистовой оцинкованной стали, ø125-ø100 мм ГОСТ 14918-2020 |  | Козырек из оцинкованной стали 1,2 мм 80-Ц
TEST-179 |  |  | Вытяжная установка L=140 м³/ч, Р=160 Па KVR 100/1 |  | Вытяжная установка KVR 100/1, L=80 м3/час, Р=100 Па, NED
TEST-180 |  |  | Козырек прямоугольный Козырек 150х150 |  | Козырек индивидуального изготовления
TEST-181 |  |  | Воздуховод из тонколистовой оцинкованной стали, толщиной 0.5 мм, 150x150 ГОСТ 14918-2020 |  | Козырек из оцинкованной стали 0,7 мм с защитной сеткой ЦПВС 10х10х0,5 150x150
TEST-182 |  |  | Воздуховод из тонколистовой оцинкованной стали, толщиной 0.5 мм, ø100 ГОСТ 14918-2020 |  | Воздуховод из оцинкованной стали прямоугольного сечения 0,5 мм фасонные части
TEST-183 |  |  | Воздуховод из тонколистовой оцинкованной стали, толщиной 0.8 мм, 150x150 ГОСТ 14918-2020 |  | Козырек из оцинкованной стали 0,7 мм с защитной сеткой ЦПВС 10х10х0,5 150x150
TEST-184 |  |  | Заглушка из тонколистовой оцинкованной стали, 150x150 мм ГОСТ 14918-2020 |  | Козырек из оцинкованной стали 0,7 мм с защитной сеткой ЦПВС 10х10х0,5 150x150
TEST-185 |  |  | Отвод из тонколистовой оцинкованной стали, 30°, ø100 мм ГОСТ 14918-2020 |  | Козырек из оцинкованной стали 1,2 мм 80-Ц
TEST-186 |  |  | Отвод из тонколистовой оцинкованной стали, 45°, 150x150 мм ГОСТ 19904-90 |  | Козырек из оцинкованной стали 0,7 мм с защитной сеткой ЦПВС 10х10х0,5 150x150
TEST-187 |  |  | Отвод из тонколистовой оцинкованной стали, 90°, 150x150 мм ГОСТ 19904-90 |  | Козырек из оцинкованной стали 0,7 мм с защитной сеткой ЦПВС 10х10х0,5 150x150
TEST-188 |  |  | Огнезащитное покрытие EI30 на основе базальтового материала кашированного алюминиевой фольгой толщиной 13 мм PRO-МБОР-VENT, EI30 |  | Покрытие огнезащитное PRO-МБОР-VENT EI 150 (13 мм)
TEST-189 |  |  | Вентилятор осевой Silent-100 CZ |  | Вентилятор накладной круглого сечения Soler&Palau Silent CZ 100мм
TEST-190 |  |  | Козырек круглый Козырек Ø100 |  | Козырек индивидуального изготовления
TEST-191 |  |  | Отвод из тонколистовой оцинкованной стали, 15°, ø100 мм ГОСТ 14918-2020 |  | Козырек из оцинкованной стали 1,2 мм 80-Ц
TEST-192 |  |  | Заглушка из тонколистовой оцинкованной стали, 100x200 мм ГОСТ 14918-2020 |  | лоток перфорированный 100x200
TEST-193 |  |  | Тройник из тонколистовой оцинкованной стали, ø100-ø100-ø100 мм ГОСТ 14918-2020 |  | Просечная сетка для воздуховода ø100
TEST-194 |  |  | Клапан противопожарный канальный Сигмавент Сигмавент-60-НО-200х300-SVF-(220)-СН |  | Клапан противопожарный Сигмавент-60-НО-200х300-SVF(220)
TEST-195 |  |  | Козырек прямоугольный Козырек 300х200 |  | Козырек индивидуального изготовления
TEST-196 |  |  | Воздуховод из тонколистовой оцинкованной стали, толщиной 0.6 мм, 300x200 ГОСТ 14918-2020 |  | Воздуховод из оцинкованной стали прямоугольного сечения 0,5 мм фасонные части
TEST-197 |  |  | Воздуховод из тонколистовой оцинкованной стали, толщиной 0.8 мм, 300x200 ГОСТ 14918-2020 |  | Воздуховод из оцинкованной стали прямоугольного сечения 0,5 мм фасонные части
TEST-198 |  |  | Отвод из тонколистовой оцинкованной стали, 30°, 300x200 мм ГОСТ 14918-2020 |  | Козырек из оцинкованной стали 0,7 мм с защитной сеткой ЦПВС 10х10х0,5 300x200
TEST-199 |  |  | Отвод из тонколистовой оцинкованной стали, 30°, 300x200 мм ГОСТ 19904-90 |  | Козырек из оцинкованной стали 0,7 мм с защитной сеткой ЦПВС 10х10х0,5 300x200
TEST-200 |  |  | Отвод из тонколистовой оцинкованной стали, 90°, 200x300 мм ГОСТ 14918-2020 |  | Козырек из оцинкованной стали 0,7 мм с защитной сеткой ЦПВС 10х10х0,5 200x300
TEST-201 |  |  | Клапан канальный противопожарный с цилиндрическим корпусом Сигмавент Сигмавент-60-НО(У)-100-SVF-(220)-СН |  | Клапан противопожарный Сигмавент-60-НО-100-SVF(220)
TEST-202 |  |  | Отвод из тонколистовой оцинкованной стали, 51°, ø100 мм ГОСТ 14918-2020 |  | Козырек из оцинкованной стали 1,2 мм 80-Ц
TEST-203 |  |  | Клапан противопожарный канальный Сигмавент Сигмавент-60-НО-200х200-SVF-(220)-СН |  | Клапан противопожарный Сигмавент-90-НО-200х200-SVF(220)
TEST-204 |  |  | Козырек прямоугольный Козырек 200х200 |  | Козырек индивидуального изготовления
TEST-205 |  |  | Воздуховод из тонколистовой оцинкованной стали, толщиной 0.5 мм, 200x200 ГОСТ 14918-2020 |  | Козырек из оцинкованной стали 0,7 мм с защитной сеткой ЦПВС 10х10х0,5 200x200
TEST-206 |  |  | Отвод из тонколистовой оцинкованной стали, 45°, 200x200 мм ГОСТ 19904-90 |  | Козырек из оцинкованной стали 0,7 мм с защитной сеткой ЦПВС 10х10х0,5 200x200
TEST-207 |  |  | Отвод из тонколистовой оцинкованной стали, 90°, 200x200 мм ГОСТ 14918-2020 |  | Козырек из оцинкованной стали 0,7 мм с защитной сеткой ЦПВС 10х10х0,5 200x200
TEST-208 |  |  | Отвод из тонколистовой оцинкованной стали, 90°, 200x200 мм ГОСТ 19904-90 |  | Клапан противопожарный Сигмавент-90-НО-СН-ВМ(220)-Кк 200x200
TEST-209 |  |  | Отвод прямоугольного сечения из оцинкованной стали ГОСТ 19904-90 |  | Воздуховоды из оцинкованной стали прямоугольного сечения 0,5 мм
TEST-210 |  |  | Огнезащитное покрытие EI45 на основе базальтового материала кашированного алюминиевой фольгой толщиной 5 мм PRO-МБОР-VENT, EI45 |  | Покрытие огнезащитное PRO-МБОР-VENT EI 60 (5 мм)
TEST-211 |  |  | PoE коммутатор на 8 портов SH-20.8 |  | PoE коммутатор на 4 порта SH-20.4
TEST-212 |  |  | Шкаф настенный, 6U, 570x450x370мм. Передняя дверь–стекло, боковые стенки съемные, 2 профиля 19 дюймов, цвет–серый RAL 7035 SKAT TB-6W645GF-G |  | комплектующие шкафов телекоммуникационных Бастион SKAT TB-6W645GF-G
TEST-213 |  |  | Управляемый коммутатор уровня 2+ с 8 портами PoE+ 2,5 Гбит/с и 2 портами SFP+ 10 Гбит/с TL-SG3210XHP-M2 |  | Omada VPN-маршрутизатор с портами 10 Гбит/с, ER8411, TP-Link
TEST-214 |  |  | Комплект бесперебойного питания 220 В, 1000 ВА (900 Вт), встроенные АКБ 9 Ач SKAT-UPS 1000 RACK+2 АКБ 9Ач |  | Источник бесперебойного питания, SKAT-UPS 1000 RACK
TEST-215 |  |  | Разъём RJ-45 UTP для кабеля кат.5E CS3-1C5EU |  | розетка для открытой проводки IEK РКИ-20-00-П RJ-45 UTP кат.5e
TEST-216 |  |  | Внутренняя информационная розетка RJ45 кат.5E UTP 2 порта CS2-1C5EU-2-1 |  | Настенная информационная розетка RJ45 8P8C кат.5E UTP, 2-порта-ITK-CS2-1C5EU-22
TEST-217 |  |  | Коробка установочная универсальная |  | Коробка установочная универсальная для скрытого монтажа
TEST-218 |  |  | Труба ПВХ гибкая гофр. д.25мм, лёгкая с протяжкой, 100м, цвет серый 91925 |  | Труба ПВХ гибкая гофрированная 50 мм лёгкая с протяжкой цвет серый
TEST-219 |  |  | Держатель с защелкой, д.25мм 51025 |  | Редуктор давления DN 25мм
TEST-220 |  |  | Колпачок изолирующий для разъема RJ-45 PVC серый CS4-11 |  | патч-корд Hyperline RJ-45
TEST-221 |  |  | Коммутационный шнур (патч-корд) RJ45-RJ12 0.5м белый PC08-C5EU-05M |  | Патч-корд (коммутационный шнур) кат.5Е UTP, 0,5м PC08-C5EU-05M, ITK
TEST-222 |  |  | Бирка кабельная гибкая У-134 |  | Муфта кабельная 5ПКТп-1-150/240 нг-LS (КВТ)
TEST-223 |  |  | Хомут кабельный ХКн 3,6х200мм нейлон белый HKW-W36-L200 |  | Хомут сантехнический
TEST-224 |  |  | Витая пара U/UTP кат.5E 4х2х24AWG solid LSZH нг(А)-HF серый LC1-C5E04-121 |  | Кабель витая пара U/UTP кат.5E 4х2х24AWG solid LSZH нг(А)-HF-4х2х24 ITK
TEST-225 |  |  | DIN-рейка 35х7,5 мм длиной 600 мм YDN10-0060 |  | DIN-рейка IEK YDN10-0060
TEST-226 |  |  | Кабель-канал перфорированный 25х60 ИМПАКТ CKM50-025-060-1-K03 |  | Трубка Energoflex Super 025/20-2
TEST-227 |  |  | Кабель-канал перфорированный 40х60 ИМПАКТ CKM50-040-060-1-K03 |  | кабель-канал пластиковый шириной до 100мм IEK перфорированный 60x60мм
TEST-228 |  |  | Оцинкованный перф. швеллер, L=550 К347Ц 32х20х2 |  | Радиатор трубчатый стальной настенный с нижним подключением Delta Laserline Ventil DV2-550-550
TEST-229 |  |  | Программное обеспечение |  | Программное обеспечение
TEST-230 |  |  | Программное обеспечение АСУД «ОБЬ» |  | Программное обеспечение
TEST-231 |  |  | Станция управления лифтом |  | Табло световое "Насосная станция пожаротушения"
TEST-232 |  |  | Лифтовой блок 7.2 "NICE" в комплекте: |  | Лифтовой блок 7.2 "NICE", ООО "Лифт-Комплекс ДС"
TEST-233 |  |  | - Лифтовой блок 7 "NICE", 1 шт. ЛНГС.465213.270-45 |  | устройства переговорные "Лифт-Комплекс ДС",ООО ЛБ 7.2 NICE ЛНГС.465213.270-45
TEST-234 |  |  | - Кабель F-M, 1 шт. ЛНГС.465213.060.610-06 |  | Трубка Energoflex Super 060/20-2
TEST-235 |  |  | - Модуль переговорной связи, 1 шт. ЛНГС.465213.099.400-05 |  | Модуль связи R3-МС-E
TEST-236 |  |  | - Винт, 2 шт. В.М3-6g x 16 |  | Перемычка медная сеч. 6 мм2, с наконечниками под винт М6 L=500 мм
TEST-237 |  |  | - Клеммник, 1 шт. ЛНГС.465213.270.050 |  | устройства переговорные "Лифт-Комплекс ДС",ООО ЛНГС.465213.270.500
TEST-238 |  |  | - Жгут, 2 шт. ЛНГС.465213.270.060 |  | устройства переговорные "Лифт-Комплекс ДС",ООО ЛНГС.465213.270.500
TEST-239 |  |  | - Модуль управления пускателем ЛБ 7.2, 1 шт. ЛНГС.465213.270.020 |  | устройства переговорные "Лифт-Комплекс ДС",ООО ЛБ 7.2 NICE ЛНГС.465213.270-45
TEST-240 |  |  | - Устройство переговорное 7.2, 1 шт. ЛНГС.465213.270.500 |  | Устройство переговорное УП 7.2 ЛНГС.465213.270.500-02, ООО "Лифт-Комплекс ДС"
TEST-241 |  |  | - Держатель, 1 шт. ЛНГС.465213.270.002-01 |  | концентратор "Лифт-Комплекс ДС",ООО v7.2 ЛНГС.465213.270-01
TEST-242 |  |  | - Стяжка, 2 шт. CV-300 |  | Базальтовая плита Rockwool Руф Баттс Стяжка 100
TEST-243 |  |  | - Жгут, 1 шт. ЛНГС.465213.270.560 |  | устройства переговорные "Лифт-Комплекс ДС",ООО ЛНГС.465213.270.500
TEST-244 |  |  | - Держатель, 1 шт. ЛНГС.465213.270.002 |  | устройства переговорные "Лифт-Комплекс ДС",ООО ЛНГС.465213.270.500
TEST-245 |  |  | - Сетевой адаптер ~220В /+12В 2А, 1 шт. |  | Аккумулятор 4 А/ч, 12В
TEST-246 |  |  | - Извещатель, 1 шт. ИО 102-2 (MC 31) |  | извещатель охранный магнитоконтактный ИО 102-2
TEST-247 |  |  | - Патч-корд Crossover Ethernet cat. 5E, 1 шт. |  | Кабель для передачи информации сетевой (витая пара) Hyperline Патч-корд U/UTP, Cat.5e, LSZH, 0.5 м
TEST-248 |  |  | Программируемый логический контроллер, RS485 MB-RTU, 5xDI, 2xDO SMH4-1011-00-0 |  | Контроллер Segnetics SMH4-1011-00-0
TEST-249 |  |  | Модуль ввода/вывода FMR, 8xDI, 6xDO, 8xAI, 4xAO FMR-1021-10-4 |  | Модуль ввода/вывода/расширения Segnetics FMR-1021-10-4
TEST-250 |  |  | Модуль ввода/вывода MRL, 16xDI MRL–2200-10-4 |  | Модуль ввода/вывода/расширения Segnetics MRL-1000-10-4
TEST-251 |  |  | Кабель соединительный, L=0.08м (входит в комплект поставки модуля MRL) MRL.2034-001 |  | Модуль ввода/вывода/расширения Segnetics MRL-1000-10-4
TEST-252 |  |  | Модуль ввода/вывода MRL, 12xDO MRL–3000-10-4 |  | Модуль ввода/вывода/расширения Segnetics MRL-1000-10-4
TEST-253 |  |  | Клемма пружинная, 6мм, серая 282-601 |  | Клемма заземления
TEST-254 |  |  | Клемма пружинная, 6мм, синяя 282-604 |  | Клемма заземления
TEST-255 |  |  | Клемма пружинная, 6мм, жел./зел. 282-607 |  | Клемма заземления
TEST-256 |  |  | Клемма пружинная, 2,5мм, серая 280-601 |  | Клемма заземления
TEST-257 |  |  | Клемма пружинная, 2,5мм, синяя 280-602 |  | Клемма заземления
TEST-258 |  |  | Клемма пружинная, 2,5мм, жел./зел. 280-607 |  | Клемма заземления
TEST-259 |  |  | Клемма пружинная, 1,5мм, серая 279-901 |  | Клемма заземления
TEST-260 |  |  | Изолятор торцевой 279-328 |  | Изолятор шлейфа ИЗ-1
TEST-261 |  |  | Фиксатор торцевой 249-116 |  | модуль реле IEK OIR-116-1Р 16 А 230В АC
TEST-262 |  |  | Шина на DIN-рейку в корпусе (кросс-модуль) ШНК 2х7 L+PEN YND10-2-07-100 |  | Блок питания на DIN-рейку
TEST-263 |  |  | Корпус металлический ЩМП-3-0 (650х500х220мм) УХЛ3 IP31, IP31, УХЛ3 YKM40-03-31 |  | Щит ЩРн-12з-1 12 модулей УХЛ3 IP31 с наполнением по проекту
TEST-264 |  |  | DIN-рейка оцинкованная 60см YDN10-0060 |  | DIN-рейка IEK YDN10-0060
TEST-265 |  |  | Оцинкованный перф. швеллер, L=500 К347Ц 32х20х2 |  | Швеллер Ст09Г2С 16П
TEST-266 |  |  | Внешкафное оборудование для АОВ |  | Материалы и оборудование для организации дорожного движения Опора для стрелы
TEST-267 |  |  | Коробка распаячная КМ41235 для открытой проводки 85х85х40 UKO11-085-085-040-K41-44 |  | Коробка распаячная для открытой проводки 85х85х40мм КМ41235, IEK
TEST-268 |  |  | Клемма пружинная соединительная КСП5-3L+N+PE UKZ-B06-5P-F0-E0-10 |  | Клемма заземления
TEST-269 |  |  | Защитный козырек VPN-630 |  | Козырек защитный с сеткой NED VPN-630
TEST-270 |  |  | Осевой противодымный вентилятор L=26635 м³/ч, Р=445 Па VOC 71-7,5x30 |  | Вентилятор подпора осевой массой до 100 кг Ned VOC 71-5,5x30
TEST-271 |  |  | Клапан противопожарный канальный Сигмавент Сигмавент-120-НЗ-900х1000-Мс-SVE-(220)-СН |  | Клапан противопожарный Сигмавент 120-НЗ-650х650-СН-SVE-(220)-Мс
TEST-272 |  |  | Воздуховод из тонколистовой оцинкованной стали, толщиной 0.8 мм, ø710 ГОСТ 14918-2020 |  | Воздуховод из оцинкованной стали прямоугольного сечения 0,5 мм фасонные части
TEST-273 |  |  | Воздуховод из тонколистовой оцинкованной стали, толщиной 1.0 мм, 1000x900 ГОСТ 14918-2020 |  | Воздуховод из оцинкованной стали прямоугольного сечения 0,5 мм фасонные части
TEST-274 |  |  | Заглушка из тонколистовой оцинкованной стали, 1000x900 мм ГОСТ 14918-80 |  | Козырек из оцинкованной стали 1,2 мм 80-Ц
TEST-275 |  |  | Огнезащитное покрытие EI120 на основе базальтового материала кашированного алюминиевой фольгой толщиной 10 мм PRO-МБОР-VENT, EI120 |  | Покрытие огнезащитное Огнемат ТеплоВент EI120
TEST-276 |  |  | Защитный козырек VPN-710 |  | Козырек защитный с сеткой NED VPN-710
TEST-277 |  |  | Осевой противодымный вентилятор L=22315 м³/ч, Р=285 Па VOC 63-5,5x30 |  | Вентилятор подпора осевой массой до 100 кг Ned VOC 63-7,5x30
TEST-278 |  |  | Клапан противопожарный канальный Сигмавент Сигмавент-120-НЗ-650х1000-Мс-SVE-(220)-СН |  | Клапан противопожарный Сигмавент 120-НЗ-650х650-СН-SVE-(220)-Мс
TEST-279 |  |  | Воздуховод из тонколистовой оцинкованной стали, толщиной 1.0 мм, 900x800 ГОСТ 14918-2020 |  | Воздуховод из оцинкованной стали прямоугольного сечения 0,5 мм фасонные части
TEST-280 |  |  | Воздуховод из тонколистовой оцинкованной стали, толщиной 1.0 мм, 1000x650 ГОСТ 14918-2020 |  | Воздуховод из оцинкованной стали прямоугольного сечения 0,5 мм фасонные части
TEST-281 |  |  | Заглушка из тонколистовой оцинкованной стали, 800x900 мм ГОСТ 14918-80 |  | Козырек из оцинкованной стали 1,2 мм 80-Ц
TEST-282 |  |  | Переход из тонколистовой оцинкованной стали, 650x1000-ø622 мм ГОСТ 14918-2020 |  | Решетка вентиляционная декоративная 650x1000
TEST-283 |  |  | Осевой противодымный вентилятор L=26740 м³/ч, Р=475 Па VOC 71-7,5x30 |  | Вентилятор подпора осевой массой до 100 кг Ned VOC 71-5,5x30
TEST-284 |  |  | Клапан противопожарный канальный Сигмавент Сигмавент-120-НЗ-800х1000-Мс-SVE-(220)-СН |  | Клапан противопожарный Сигмавент-120-НЗ-ВЕ(220) 800х1000
TEST-285 |  |  | Воздуховод из тонколистовой оцинкованной стали, толщиной 1.0 мм, 1000x800 ГОСТ 14918-2020 |  | Решетка вентиляционная декоративная Р-1000x800
TEST-286 |  |  | Воздуховод из тонколистовой оцинкованной стали, толщиной 1.0 мм, 1150x650 ГОСТ 14918-2020 |  | Воздуховод из оцинкованной стали прямоугольного сечения 0,5 мм фасонные части
TEST-287 |  |  | Заглушка из тонколистовой оцинкованной стали, 1150x650 мм ГОСТ 14918-80 |  | Козырек из оцинкованной стали 1,2 мм 80-Ц
TEST-288 |  |  | Отвод из тонколистовой оцинкованной стали, 45°, 650x1150 мм ГОСТ 19904-90 |  | Козырек из оцинкованной стали 1,2 мм 80-Ц
TEST-289 |  |  | Отвод из тонколистовой оцинкованной стали, 90°, 650x1150 мм ГОСТ 19904-90 |  | Козырек из оцинкованной стали 1,2 мм 80-Ц
TEST-290 |  |  | Переход из тонколистовой оцинкованной стали, 1150x650-ø710 мм ГОСТ 14918-2020 |  | Диффузор из оцинкованной стали , по ГОСТ14918-18 Ø630/ Ø710 L=500мм
TEST-291 |  |  | Осевой противодымный вентилятор L=22410 м³/ч, Р=450 Па VOC 63-7,5x30 |  | Вентилятор подпора осевой массой до 100 кг Ned VOC 63-7,5x30
TEST-292 |  |  | Клапан противопожарный канальный Сигмавент Сигмавент-120-НЗ-900х800-Мс-SVЕ-(220)-СН |  | Клапан противопожарный Сигмавент-120-НЗ-СН-ВЕ-(220)-900х800
TEST-293 |  |  | Отвод из тонколистовой оцинкованной стали, 15°, 800x900 мм ГОСТ 19904-90 |  | Козырек из оцинкованной стали 1,2 мм 80-Ц
TEST-294 |  |  | Отвод из тонколистовой оцинкованной стали, 90°, 800x900 мм ГОСТ 19904-90 |  | Козырек из оцинкованной стали 1,2 мм 80-Ц
TEST-295 |  |  | Отвод из тонколистовой оцинкованной стали, 90°, 900x800 мм ГОСТ 19904-90 |  | Козырек из оцинкованной стали 1,2 мм 80-Ц
TEST-296 |  |  | Переход из тонколистовой оцинкованной стали, 900x800-ø622 мм ГОСТ 14918-2020 |  | Козырек из оцинкованной стали 1,2 мм 80-Ц
TEST-297 |  |  | Шкаф автоматики и управления 01ШУ9 (01ШУ12) БП-РД-А-АОВ.ЗЗИ-01 |  | Шкаф управления и автоматики ППУ
TEST-298 |  |  | Выключатель нагрузки (мини-рубильник) ВН-32 1Р, 230В, 20А MNV10-1-020 |  | Выключатель нагрузки (мини-рубильник)
TEST-299 |  |  | Автоматический выключатель, ВА47-29, 230В, С, 6А, 4,5кА, 1P MVA20-1-006-C |  | Выключатель автоматический ВА47-29 1Р 6А 4,5кА MVA20-1-046-С
TEST-300 |  |  | Автоматический выключатель, ВА47-29, 230В, С, 2А, 4,5кА, 1P MVA20-1-002-C |  | Автоматический выключатель на ток до 25 А IEK однополюсный 2А C ВА47-29 4.5кА
TEST-301 |  |  | Контакт состояния КС47 новая серия на DIN-рейку IEK MVA01D-KS-1 |  | Блок питания на DIN-рейку
TEST-302 |  |  | Автоматический выключатель дифференциального тока АВДТ32, 230В, С, 6А, 30 мА, 2P MAD22-5-006-C-30 |  | Автоматический выключатель дифференциального тока AC АД14S 4п 20А
TEST-303 |  |  | Розетка РАр10-3-ОПс заземлением на DIN-рейку, 250В, 16А MRD10-16 |  | комплектующие шкафов телекоммуникационных ITK Розетка РАр10-3-ОПс заземлением на DIN-рейку MRD10-16
TEST-304 |  |  | Контактор модульный КМ20-20 AC, 230В, 20А MKK10-20-20 |  | Радиальный вентилятор VRN 40-20/20.4D NED
TEST-305 |  |  | Лампа AD22DS(LED)матрица d=22мм желтый, 230В, ≤20 мА BLS10-ADDS-230-K05 |  | лампа сигнальная IEK AD16DS матрица d16мм желтая 230В AC
TEST-306 |  |  | Переключатель LAY5-BD33 на 3 положения "I-O-II" стандартная ручка BSW60-BD-3-K02 |  | Датчик положения УКПЗА
TEST-307 |  |  | Реле контроля напряжения ORV с блокировкой однофазное , 110-240В, 1P ORV-01-AD110-240 |  | Указатель (индикатор) напряжения 110-500В МИН-1
TEST-308 |  |  | Реле тока, 50-270В, 0-60А, -300…+300с РТ-03М |  | Трансформатор тока IEK 5А
TEST-309 |  |  | Регулятор скорости, 230В, 1.5А STY-1,5 |  | Регулятор скорости STY-1,5, NED
TEST-310 |  |  | Блок питания, 220AC/24DC, 2.5А, 60Вт MDR-60-24 |  | Блок питания MDR-60-24 Mean Well
TEST-311 |  |  | Реле промежуточное модульное OIR 2 контакта, 24В AC/DC, 8А OIR-208-ACDC24V |  | Реле промежуточное Модульное OIR-116-1Р 16 А 230В АC
TEST-312 |  |  | Лампа AD22DS(LED)матрица d=22мм красный, 24В AC/DC, ≤20 мА BLS10-ADDS-024-K04 |  | лампа сигнальная IEK AD16DS матрица d16мм желтая 230В AC
TEST-313 |  |  | Лампа AD22DS(LED)матрица d=22мм зеленый, 24В AC/DC, ≤20 мА BLS10-ADDS-024-K06 |  | лампа сигнальная IEK AD16DS матрица d16мм желтая 230В AC
TEST-314 |  |  | Труба медная ⌀15,9х0,89 мм ASTM B280 |  | Труба медная ASTM B280 5/8" (15,88×0,89)
TEST-315 |  |  | Отвод из тонколистовой оцинкованной стали, 45°, ø100 мм ГОСТ 14918-2020 |  | Козырек из оцинкованной стали 1,2 мм 80-Ц
TEST-316 |  |  | Клапан канальный противопожарный с цилиндрическим корпусом Сигмавент Сигмавент-60-НО(У)-125-SVF-(220)-СН |  | Клапан противопожарный Сигмавент-60-НО-125-SVF(220)
TEST-317 |  |  | Клапан противопожарный канальный Сигмавент Сигмавент-60-НО-100х350-SVF-(220)-СН |  | Клапан противопожарный Сигмавент-60-НО-100-SVF(220)
TEST-318 |  |  | Коробка клеммная для открытой проводки метал., IP65, 3 гермоввода КЗНС-08 |  | Коробка клеммная для открытой проводки металл 3 КЗНС-08
TEST-319 |  |  | Муфта вводная с наружной резьбой, IP54, У2, 3/4" РКН-20 |  | Вводная панель 1800х450х600
TEST-320 |  |  | Сжим ответвительный для кабелей сечением 16-35/1,5-10 У733М |  | Комплект кабелей №1
TEST-321 |  |  | Сжим ответвительный для кабелей сечением 50-70/4-36 У859М |  | Комплект кабелей №1
TEST-322 |  |  | Наконечник медный на провод сечением 10мм² ТМ 10-6-5 ГОСТ 7386 |  | Провод силовой негорючий медный сечением до 16 мм ПуГВ 1x6
TEST-323 |  |  | Наконечник медный на провод сечением 16мм² ТМ 16-6-6 ГОСТ 7386 |  | Провод силовой негорючий медный сечением до 16 мм ПуГВ 1x6
TEST-324 |  |  | Наконечник медный на провод сечением 25мм² ТМ 16-6-6 ГОСТ 7386 |  | Провод силовой негорючий медный сечением до 16 мм ПуГВ 1x6
TEST-325 |  |  | Наконечник медный на провод сечением 35мм² ТМ 16-6-6 ГОСТ 7386 |  | Провод силовой негорючий медный сечением до 16 мм ПуГВ 1x6
TEST-326 |  |  | Наконечник медный на провод сечением 50мм² ТМ 50-10-11 ГОСТ 7388 |  | Провод силовой негорючий медный сечением до 16 мм ПуГВ 1x6
TEST-327 |  |  | Наконечник медный на провод сечением 70мм² ТМ 70-10-13 ГОСТ 7390 |  | Провод силовой негорючий медный сечением до 16 мм ПуГВ 1x6
TEST-328 |  |  | Кабель силовой, не распространяющий горение, с медной жилой, с изоляцией |  | Кабель кабель силовой алюминиевый АВВГнг LS 2x2,5
TEST-329 |  |  | и оболочкой из полимерных композиций, не содержащих галогенов, ГОСТ 31996-2012 |  | Труба ПЛЛ гибкая гофрированная 50 мм лёгкая с протяжкой не содержит галогенов цвет белый
TEST-330 |  |  | сечением 3 х 10 ВВГнг(А)-LS-0,66 |  | ВВГнг LS 3x2,5
TEST-331 |  |  | сечением 5 х 6 ВВГнг(А)-LS-0,67 |  | Вставка гибкая прямоугольного сечения Канал-ФУД-ГКВ-В-67-67
TEST-332 |  |  | сечением 3 х 4 ВВГнг(А)-LS-0,68 |  | ВВГнг LS 3x2,5
TEST-333 |  |  | сечением 3 х 2,5 ВВГнг(А)-LS-0,68 |  | ВВГнг LS 3x2,5
TEST-334 |  |  | сечением 4 х 1,5 ВВГнг(А)-LS-0,68 |  | ВВГнг LS 3x2,5
TEST-335 |  |  | сечением 1 х 10 ВВГнг(А)-LS-0,66 |  | ВВГнг LS 3x2,5
TEST-336 |  |  | сечением 1 х 25 ВВГнг(А)-LS-0,66 |  | ВВГнг LS 3x2,5
TEST-337 |  |  | Приточная установка L=2150 м³/ч, Р= 165 Па LITENED 50-25 G1.25-0.55x30.R.REZ |  | Приточная установка LITENED 50-25 G1.25-0.55x30.N, L=310 м3/ч, P=590 Па
TEST-338 |  |  | Шумоглушитель 614х500х250 мм |  | Шумоглушитель пластинчатый
TEST-339 |  |  | Дроссель-клапан для прямоугольных воздуховодов ДК-200х100 |  | Клапан воздушный Арктика ДК-200х100
TEST-340 |  |  | Клапан канальный противопожарный Сигмавент (У) 200х100 Сигмавент-60-НО(У)-200х100-SVF-(220)-СН |  | Клапан противопожарный Сигмавент-60-НО-СН-BM(220) 200х100
TEST-341 |  |  | Клапан противопожарный канальный Сигмавент Сигмавент-60-НО-600х200-Мс-SVF-(220)-СН |  | Клапан противопожарный Сигмавент-90-НО(КЛ)-СН-BM(220) 600х200
TEST-342 |  |  | Наружная решётка АРН 450х500 |  | Клапан противопожарный Сигмавент-90-НО-450х500-SVF(220)
TEST-343 |  |  | Решетка вентиляционная алюминиевая АМР 200х100 |  | Решетка вентиляционная алюминиевая АДН 200х100
TEST-344 |  |  | Воздуховод из тонколистовой оцинкованной стали, толщиной 0.5 мм, 200x100 ГОСТ 14918-2020 |  | Козырек из оцинкованной стали 0,7 мм с защитной сеткой ЦПВС 10х10х0,5 200x100
TEST-345 |  |  | Воздуховод из тонколистовой оцинкованной стали, толщиной 0.6 мм, 400x300 ГОСТ 14918-2020 |  | Воздуховод из оцинкованной стали прямоугольного сечения 0,5 мм фасонные части
TEST-346 |  |  | Воздуховод из тонколистовой оцинкованной стали, толщиной 0.7 мм, 500x450 ГОСТ 14918-2020 |  | Воздуховод из оцинкованной стали прямоугольного сечения 0,5 мм фасонные части
TEST-347 |  |  | Воздуховод из тонколистовой оцинкованной стали, толщиной 0.7 мм, 600x200 ГОСТ 14918-2020 |  | Воздуховод из оцинкованной стали прямоугольного сечения 0,5 мм фасонные части
TEST-348 |  |  | Воздуховод из тонколистовой оцинкованной стали, толщиной 0.7 мм, 600x300 ГОСТ 14918-2020 |  | Воздуховод из оцинкованной стали прямоугольного сечения 0,5 мм фасонные части
TEST-349 |  |  | Воздуховод из тонколистовой оцинкованной стали, толщиной 0.7 мм, 710x470 ГОСТ 14918-2020 |  | Воздуховод из оцинкованной стали прямоугольного сечения 0,5 мм фасонные части
TEST-350 |  |  | Воздуховод из тонколистовой оцинкованной стали, толщиной 0.7 мм, 750x300 ГОСТ 14918-2020 |  | Воздуховод из оцинкованной стали прямоугольного сечения 0,5 мм фасонные части
TEST-351 |  |  | Воздуховод из тонколистовой оцинкованной стали, толщиной 0.8 мм, 600x400 ГОСТ 14918-2020 |  | Воздуховод из оцинкованной стали прямоугольного сечения 0,5 мм фасонные части
TEST-352 |  |  | Заглушка из тонколистовой оцинкованной стали, 300x600 мм ГОСТ 14918-80 |  | Козырек из оцинкованной стали 1,2 мм 80-Ц
TEST-353 |  |  | Заглушка из тонколистовой оцинкованной стали, 300x750 мм ГОСТ 14918-80 |  | Козырек из оцинкованной стали 1,2 мм 80-Ц
TEST-354 |  |  | Отвод из тонколистовой оцинкованной стали, 90°, 200x600 мм ГОСТ 19904-90 |  | Козырек из оцинкованной стали 1,2 мм 80-Ц
TEST-355 |  |  | Отвод из тонколистовой оцинкованной стали, 90°, 400x300 мм ГОСТ 19904-90 |  | Козырек из оцинкованной стали 1,2 мм 80-Ц
TEST-356 |  |  | Отвод из тонколистовой оцинкованной стали, 90°, 400x600 мм ГОСТ 19904-90 |  | Козырек из оцинкованной стали 1,2 мм 80-Ц
TEST-357 |  |  | Труба ПВХ гибкая гофр. д.16мм, лёгкая с протяжкой, цвет серый 91916 |  | Труба ПВХ гибкая гофрированная 50 мм лёгкая с протяжкой цвет серый
TEST-358 |  |  | Держатель с защелкой, д.16мм 51016 |  | Держатель шин К-188
TEST-359 |  |  | Металлический дюбель 6x32 мм CM280632 |  | Профиль металлический
TEST-360 |  |  | Саморез 4,2х32мм с пресс шайбой CM275032 |  | Блок стеновой-Газобетонный-плотность 600кг/м3-80
TEST-361 |  |  | Термоусадочная трубка с клеевой основой (1м) ТТК-8/2 |  | Трубка термоусадочная ТТК-8/2 КВТ
TEST-362 |  |  | Минеральная вата плотностью не менее 100 кг/м3 |  | Трубная изоляция цилиндры минеральная вата Rockwool навивной 100 к/ф 25x028
TEST-363 |  |  | Лоток проволочный 35х50х3000-3,8 HDZ CLM30-035-050-3-380-HDZ |  | лоток проволочный 300x100мм
TEST-364 |  |  | Стойка настенная СНП50 HDZ IEK CLW10-SNP-50-M-HDZ |  | профиль перфорированный IEK CLP1S-41-41-20-20-M-HDZ 41x41x2000
TEST-365 |  |  | Комплект соединительный одинарный MS20 IEK CLW10-MS-20 |  | Зажим соединительный 91071, EZETEK
TEST-366 |  |  | Болт анкерный с гайкой М8/10х75 IEK CLP1M-A-B-10-75 |  | Анкерный болт - распорный
TEST-367 |  |  | Осевой противодымный вентилятор L=8125 м³/ч, Р=485 Па VOC 50-3x30 |  | Вентилятор дымоудаления осевой массой до 100 кг Ned VOC50-3x30, L=8125 м3/час, Р=485 Па
TEST-368 |  |  | Клапан противопожарный канальный Сигмавент Сигмавент-120-НЗ-400х600-Мс-SVE-(220)-СН |  | Клапан противопожарный Сигмавент 120-НЗ-650х650-СН-SVE-(220)-Мс
TEST-369 |  |  | Клапан стеновой противопожарный Сигмавент C150 400х600 Сигмавент-120-НЗ(С)-400х700х150-SVE-(220)- ВН |  | Клапан противопожарный Сигмавент-120-НЗ-125-SVE(220)
TEST-370 |  |  | Воздуховод из тонколистовой оцинкованной стали, толщиной 0.8 мм, 700x400 ГОСТ 14918-2020 |  | Воздуховод из оцинкованной стали прямоугольного сечения 0,5 мм фасонные части
TEST-371 |  |  | Заглушка из тонколистовой оцинкованной стали, 600x400 мм ГОСТ 14918-2020 |  | Козырек из оцинкованной стали 1,2 мм 80-Ц
TEST-372 |  |  | Переход из тонколистовой оцинкованной стали, 400x600-ø500 мм ГОСТ 14918-2020 |  | Козырек из оцинкованной стали 1,2 мм 80-Ц
TEST-373 |  |  | Осевой противодымный вентилятор L=8225 м³/ч, Р=545 Па VOC 45-3x30 |  | Вентилятор подпора осевой массой до 100 кг Ned VOC 45-3x30
TEST-374 |  |  | Клапан противопожарный канальный Сигмавент Сигмавент-120-НЗ-600х400-Мс-SVE-(220)-СН |  | Клапан противопожарный Сигмавент-120-НЗ-ВЕ(220) 600х400
TEST-375 |  |  | Переход из тонколистовой оцинкованной стали, 600x400-ø450 мм ГОСТ 14918-2020 |  | Козырек из оцинкованной стали 1,2 мм 80-Ц
TEST-376 |  |  | Осевой противодымный вентилятор L=8330 м³/ч, Р=620 Па VOC 56-3x30 |  | Вентилятор подпора осевой массой до 100 кг Ned VOC 56-3x30
TEST-377 |  |  | Переход из тонколистовой оцинкованной стали, ø560-600x400 мм ГОСТ 14918-2020 |  | Диффузор из оцинкованной стали , по ГОСТ14918-18 Ø560/ 600х600 L=500мм
TEST-378 |  |  | Клапан стеновой противопожарный Сигмавент C150 600х950 Сигмавент-120-НЗ(С)-600х950х150-SVE-(220)-В Н |  | Клапан противопожарный Сигмавент-120-НЗ-125-SVE(220)
TEST-379 |  |  | Осевой противодымный вентилятор L=21480 м³/ч, Р=240 Па VOC 63-4x30 |  | Вентилятор подпора осевой массой до 100 кг Ned VOC 63-4x30
TEST-380 |  |  | Решетка вентиляционная алюминиевая АМР 800х900 |  | Решетка вентиляционная алюминиевая с регулятором расхода АМР-400х200
TEST-381 |  |  | Шкаф управления вентилятором адресный ШУН/В-7,5-03-ПЧ-R3 |  | Шкаф управления ШУН/В-3-03-ПЧ-R3
TEST-382 |  |  | Шкаф управления с функцией управления ТЭНами калорифера адресный ШУН/В-1,5-03-УК6-R3 |  | Шкаф управления ШУН/В-1,5-03-УК6-R3
TEST-383 |  |  | Наружный датчик температуры NTC 10K NTC 10K |  | датчик температуры Ситирон NTC 10K
TEST-384 |  |  | Источник вторичного электропитания резервированный адресный ИВЭПР 12/2 RS-R3 исп. 2×17 БР |  | Источник резервного питания ИВЭПР 12/5 RS-R3 ИСП. 2Х12 БР
TEST-385 |  |  | Источник вторичного электропитания резервированный адресный ИВЭПР 12/5 RS-R3 исп. 2×40 БР |  | Источник резервного питания ИВЭПР 12/5 RS-R3 ИСП. 2Х12 БР
TEST-386 |  |  | Аккумуляторная батарея 12 В, 17 А·ч DTM1217 |  | Батарея аккумуляторная Skat i-Battery 12-7
TEST-387 |  |  | Аккумуляторная батарея 12 В, 26 А·ч DTM1226 |  | Батарея аккумуляторная Skat i-Battery 12-7
TEST-388 |  |  | Коробка монтажная огнестойкая КМ-О (4к)-IP41-d |  | Коробка монтажная огнестойкая КМ-О (4к)-IP41 четыре ввода Гефест
TEST-389 |  |  | Коробка монтажная огнестойкая (IP66) КМ-0 (4k)-IP66 |  | Коробка монтажная огнестойкая КМ-О (6к)-IP66 четыре ввода Гефест
TEST-390 |  |  | Коробка монтажная огнестойкая (IP66) КМ-0 (6k)-IP66 |  | Коробка монтажная огнестойкая КМ-О (6к)-IP66 четыре ввода Гефест
TEST-391 |  |  | Кабель КПСнг(А)-FRLS 1х2х0,5 КПСнг(А)-FRLS 1х2х0,5 |  | КПСнг(А)-FRLS 1х2х0,5
TEST-392 |  |  | Кабель КПСнг(А)-FRLS 1х2х0,75 КПСнг(А)-FRLS 1х2х0,75 |  | КПСнг(А)-FRLS 1х2х0,75
TEST-393 |  |  | Кабель КПСнг(А)-FRLS 2х2х0,5 КПСнг(А)-FRLS 2х2х0,5 |  | КПСнг(А)-FRLS 2х2х0,5
TEST-394 |  |  | Кабель КПСнг(А)-FRLS 1х2х1,5 КПСнг(А)-FRLS 1х2х1,5 |  | КПСнг(А)-FRLS 1х2х1
TEST-395 |  |  | Кабель КПСЭнг(А)-FRLS 1х2х0,5 КПСЭнг(А)-FRLS 1х2х0,5 |  | КПСЭнг(А)-FRLS 1х2х0,5
TEST-396 |  |  | Кабель КПСЭнг(А)-FRLS 2х2х0,5 КПСЭнг(А)-FRLS 2х2х0,5 |  | КПСЭнг(А)-FRLS 2х2х0,5
TEST-397 |  |  | Кабель Лоутокс 21нг(А)-FRLSLTx 1х2х0,5 Лоутокс 21нг(А)-FRLSLTx 1х2х0,5 |  | Лоутокс 21нг(А)-FRLSLTx 1х2х0,75
TEST-398 |  |  | Кабель Лоутокс 21нг(А)-FRLSLTx 1х2х0,75 Лоутокс 21нг(А)-FRLSLTx 1х2х0,75 |  | Лоутокс 21нг(А)-FRLSLTx 1х2х0,75
TEST-399 |  |  | Кабель Лоутокс 21нг(А)-FRLSLTx 2х2х0,5 Лоутокс 21нг(А)-FRLSLTx 2х2х0,5 |  | Лоутокс 21нг(А)-FRLSLTx 2х2х0,5
TEST-400 |  |  | Кабель Лоутокс 21нг(А)-FRLSLTx 1х2х1,5 Лоутокс 21нг(А)-FRLSLTx 1х2х1,5 |  | Лоутокс 21нг(А)-FRLSLTx 2х2х0,5
TEST-401 |  |  | Модуль подключения нагрузки МПН |  | Модуль подключения нагрузки МПН
TEST-402 |  |  | Табло "ВЫХОД", 12В ОПОП 1-8 |  | Табло световое ОПОП 1-8 12В "Выход"
TEST-403 |  |  | Табло "ПОЖАР", 12В ОПОП 1-8 |  | табло световое Рубеж ОПОП 1-8 "Пожар"
TEST-404 |  |  | Оповещатель стробоскопический красный Маяк-12-СТ |  | Оповещатель световой Маяк-12-СТ
TEST-405 |  |  | Кабель КСБ нг(А)-FRLS 2x2x0,64 КСБ нг(А)-FRLS 2x2x0,64 |  | Кабель для передачи информации управления, сигнализации и блокировки огнестойкий КИС-РВнг(А)-FRLS 2x2x0,64
TEST-406 |  |  | Кабель КПСнг(А)-FRLSLTx 1х2х0,75 КПСнг(А)-FRLS 1х2х0,75 |  | КПСнг(А)-FRLS 1х2х0,75
TEST-407 |  |  | Кабель КПСнг(А)-FRLSLTx 1х2х0,75 КПСнг(А)-FRLS 1х2х1,5 |  | КПСнг(А)-FRLS 1х2х0,75
TEST-408 |  |  | Труба ПВХ гибкая гофр. д.16мм, лёгкая с протяжкой, 100м, цвет серый 91916 |  | Труба ПВХ гибкая гофрированная 50 мм лёгкая с протяжкой цвет серый
TEST-409 |  |  | Держатель оцинкованный односторонний, D=16 мм 53343 |  | Держатель шин К-188
TEST-410 |  |  | Саморез 4,2х32мм с пресс шайбой Г1005 |  | Блок стеновой-Газобетонный-плотность 600кг/м3-80
TEST-411 |  |  | Кабель ВВГнг(А)-FRLS 3х1,5 ВВГнг(А)-FRLS 3х1,5 |  | ВВГнг(А)-FRLS 3х1,5
TEST-412 |  |  | Кабель ВВГнг(А)-FRLSLTx 3х1,5 ВВГнг(А)-FRLSLTx 3х1,5 |  | ВВГнг(А) 3х1,5
TEST-413 |  |  | Кабель ВВГЭнг(А)-FRLS 2х1,5 ВВГЭнг(А)-FRLS 2х1,5 |  | ВВГнг(А)-FRLS 2х1,5
TEST-414 |  |  | Кабель ВВГЭнг(А)-FRLS 3х1,5 ВВГЭнг(А)-FRLS 3х1,5 |  | ВВГнг(А)-FRLS 3х1,5
TEST-415 |  |  | Провод ПуГПнг(А)-HF 1х1,5 ж/з ПуГПнг(А)-HF 1х1,5 ж/з |  | ПуГПнг(А)-HF 1х1,5
TEST-416 |  |  | Труба ПВХ гибкая гофр. д.16мм, лёгкая с протяжкой, 100м, цвет серый |  | Труба ПВХ гибкая гофрированная 50 мм лёгкая с протяжкой цвет серый
TEST-417 |  |  | Труба ПВХ гибкая гофр. д.25мм, лёгкая с протяжкой, 100м, цвет серый |  | Труба ПВХ гибкая гофрированная 50 мм лёгкая с протяжкой цвет серый
TEST-418 |  |  | Труба ПНД гибкая гофр. д.16мм, лёгкая с протяжкой |  | Труба ПНД гибкая гофрированная 25 мм лёгкая с протяжкой
TEST-419 |  |  | Труба ПНД гибкая гофр. д.25мм, лёгкая с протяжкой |  | Труба ПНД гибкая гофрированная 25 мм лёгкая с протяжкой
TEST-420 |  |  | Держатель оцинкованный односторонний, D=16 мм |  | Держатель шин К-188
TEST-421 |  |  | Держатель оцинкованный односторонний, D=25 мм |  | Держатель шин К-188
TEST-422 |  |  | Металлический дюбель 6x32 мм |  | Профиль металлический
TEST-423 |  |  | Саморез 4,2х32мм с пресс шайбой |  | Блок стеновой-Газобетонный-плотность 600кг/м3-80
TEST-424 |  |  | Хомут Р6.6 стандартный, белый 2,6x200 |  | Хомут сантехнический
TEST-425 |  |  | Приточная установка L=250 м³/ч, Р=80 Па KVR 160/1 |  | Приточная установка KVR 160/1, L=80 м3/час, Р=325 Па
TEST-426 |  |  | Дроссель-клапан для круглых воздуховодов ДК-160 |  | Решетка для круглых воздуховодов КМР 400x150
TEST-427 |  |  | Диффузор прямоугольный с камерой статического давления, боковой подвод 4АПН 450x450 + 3КСД |  | Диффузор металлический прямоугольный Арктос 4АПН-П 450x450+3КСД М 450x450мм
TEST-428 |  |  | Решетка вентиляционная алюминиевая АМН 300х200 |  | Решетка вентиляционная однорядная решетка с поворотными жалюзи без блока регулирования АМН 300х200
TEST-429 |  |  | Воздуховод из тонколистовой оцинкованной стали, толщиной 0.5 мм, ø160 ГОСТ 14918-2020 |  | Воздуховод из оцинкованной стали прямоугольного сечения 0,5 мм фасонные части
TEST-430 |  |  | Заглушка из тонколистовой оцинкованной стали, 200x300 мм ГОСТ 14918-80 |  | Козырек из оцинкованной стали 1,2 мм 80-Ц
TEST-431 |  |  | Переход из тонколистовой оцинкованной стали, ø200-ø160 мм ГОСТ 14918-2020 |  | Козырек из оцинкованной стали 1,2 мм 80-Ц
TEST-432 |  |  | Приточная установка L=260 м³/ч, Р=80 Па KVR 160/1 |  | Приточная установка KVR 160/1, L=120 м3/час, Р=260 Па
TEST-433 |  |  | Клапан противопожарный канальный Сигмавент Сигмавент-60-НО-450х200-SVF-(220)-СН |  | Клапан противопожарный Сигмавент-90-НО(КЛ)-СН-BM(220) 450х200
TEST-434 |  |  | Воздуховод из тонколистовой оцинкованной стали, толщиной 0.8 мм, 450x200 ГОСТ 14918-2020 |  | Воздуховод из оцинкованной стали прямоугольного сечения 0,5 мм фасонные части
TEST-435 |  |  | Заглушка из тонколистовой оцинкованной стали, 450x200 мм ГОСТ 14918-80 |  | Козырек из оцинкованной стали 1,2 мм 80-Ц
TEST-436 |  |  | Отвод из тонколистовой оцинкованной стали, 30°, 200x450 мм ГОСТ 19904-90 |  | Козырек из оцинкованной стали 1,2 мм 80-Ц
TEST-437 |  |  | Отвод из тонколистовой оцинкованной стали, 90°, 200x450 мм ГОСТ 19904-90 |  | Козырек из оцинкованной стали 1,2 мм 80-Ц
TEST-438 |  |  | Отвод из тонколистовой оцинкованной стали, 90°, 450x200 мм ГОСТ 14918-2020 |  | Козырек из оцинкованной стали 1,2 мм 80-Ц
TEST-439 |  |  | Клапан противопожарный канальный Сигмавент Сигмавент-60-НО-150х200-SVF-(220)-СН |  | Клапан противопожарный Сигмавент-60-НО-150х200-SVF(220)
TEST-440 |  |  | Клапан противопожарный канальный Сигмавент Сигмавент-60-НО-200х150-SVF-(220)-СН |  | Клапан противопожарный Сигмавент-60-НО-СН-BM(220) 200х150
TEST-441 |  |  | Воздуховод из тонколистовой оцинкованной стали, толщиной 0.5 мм, 200x150 ГОСТ 14918-2020 |  | Козырек из оцинкованной стали 0,7 мм с защитной сеткой ЦПВС 10х10х0,5 200x150
TEST-442 |  |  | Воздуховод из тонколистовой оцинкованной стали, толщиной 0.8 мм, 200x150 ГОСТ 14918-2020 |  | Козырек из оцинкованной стали 0,7 мм с защитной сеткой ЦПВС 10х10х0,5 200x150
TEST-443 |  |  | Отвод из тонколистовой оцинкованной стали, 45°, 200x150 мм ГОСТ 19904-90 |  | Козырек из оцинкованной стали 0,7 мм с защитной сеткой ЦПВС 10х10х0,5 200x150
TEST-444 |  |  | Отвод из тонколистовой оцинкованной стали, 90°, 150x200 мм ГОСТ 14918-2020 |  | Козырек из оцинкованной стали 0,7 мм с защитной сеткой ЦПВС 10х10х0,5 150x200
TEST-445 |  |  | Отвод из тонколистовой оцинкованной стали, 90°, 200x150 мм ГОСТ 14918-2020 |  | Козырек из оцинкованной стали 0,7 мм с защитной сеткой ЦПВС 10х10х0,5 200x150
TEST-446 |  |  | Отвод из тонколистовой оцинкованной стали, 90°, 200x150 мм ГОСТ 19904-90 |  | Клапан противопожарный Сигмавент-90-НО-СН-ВМ(220)-Кк 200x150
TEST-447 |  |  | Приточная установка L=1240 м³/ч, Р= 190 Па LITENED 40-20 G1.22-0.37x30.R.REZ |  | Вентиляционная установка приточная производительностью до 1000м3 Ned LITENED 40-20 G1.22-0.37x30.R.REZ L=1240 куб м в час
TEST-448 |  |  | Наименование Тип, марка |  | Асфальтобетонная смесь-Марка 1 Тип А-Мелкозернистая
TEST-449 |  |  | Лоток неперфорированный ESCA 50х400х3000-1,0 ESCA 50х400х3000-1,0 |  | лоток неперфорированный 100x100мм
TEST-450 |  |  | Дроп-кабель одномодовый КС-ВХ SC/APC типа G.657.A1, 20 м КС-ВХ-01-S7-03-SC/APC-SC/APC-20.0 |  | Кабель оптический одномодовый, КС-ВХ-01-S7 -03-SC/APC-SC-20.0
TEST-451 |  |  | Дроп-кабель одномодовый КС-ВХ SC/APC типа G.657.A1, 25 м КС-ВХ-01-S7-03-SC/APC-SC/APC-25.0 |  | Кабель оптический одномодовый, КС-ВХ-01-S7 -03-SC/APC-SC-25.0
TEST-452 |  |  | Дроп-кабель одномодовый КС-ВХ SC/APC типа G.657.A1, 30 м КС-ВХ-01-S7-03-SC/APC-SC/APC-30.0 |  | Кабель оптический одномодовый, КС-ВХ-01-S7 -03-SC/APC-SC-30.0
TEST-453 |  |  | Дроп-кабель одномодовый КС-ВХ SC/APC типа G.657.A1, 35 м КС-ВХ-01-S7-03-SC/APC-SC/APC-35.0 |  | Кабель оптический одномодовый, КС-ВХ-01-S7 -03-SC/APC-SC-35.0
TEST-454 |  |  | Отвод из тонколистовой оцинкованной стали, 10°, ø100 мм ГОСТ 14918-2020 |  | Козырек из оцинкованной стали 1,2 мм 80-Ц
TEST-455 |  |  | Отвод из тонколистовой оцинкованной стали, 45°, ø125 мм ГОСТ 14918-2020 |  | Козырек из оцинкованной стали 1,2 мм 80-Ц
TEST-456 |  |  | Распределительная панель 1800х450х450 (ВхШхГ), индивидуального ВРУ-А 18.60.45 IP31 |  | Панель ВРУ 1800х450х450
TEST-457 |  |  | Щит распределительный навесной на 36 модулей, IP31, с монтажной рамой, ЩРн-36з-0 36 УХЛ IP31 PRO |  | Щит силовой с модульным оборудованием IEK ЩРн-36з-0 IP31 PRO, 36 модулей 540x330x120
TEST-458 |  |  | выключателем нагрузки, 3Р, 125А; ВН-32 3Р 125А |  | Щит силовой с монтажной панелью, до 125А
TEST-459 |  |  | автоматическим выключателем, 1Р, 10А, 4,5кА, х-ка "C"; ВА47-29 1Р 10А х-ка С |  | Выключатель автоматический однополюсный 10А C ВА47-29 4.5кА
TEST-460 |  |  | автоматическим выключателем, 3Р, 25А, 4,5кА, х-ка "C"; ВА47-29 3Р 25А х-ка С |  | Переключатели кулачковые ПКП25-13/К, 3Р, 400В, 25А, IP54, IEK, BCS33-025-1
TEST-461 |  |  | автоматическим выключателем диф. тока, 2Р, 10А, 30мА, 6кА, х-ка "C"; АВДТ32 2P 10А 30мА |  | Выключатель автоматический дифференциальный С6А 30мА ABB
TEST-462 |  |  | контактором модульным, 4НО, 20А, 400В; КМ20-40М |  | Щит силовой с модульным оборудованием, 12 модулей
TEST-463 |  |  | переключателем трехпозиционным, 1Р, 16А; ВРТ-63 |  | Щит механизации квартир ЩМ в составе: (ЩРН-П 12 - 1шт, АД-32 С25А/30мА - 1шт, ВА47-63 1Р С10А - 1шт, ВА47-63 1Р С16А - 2 шт, РАр10-3-Опс -2шт)
TEST-464 |  |  | кнопочным выключателем модульным, 1р+1з, 230В; КМУ11 |  | модуль реле IEK OIR-116-1Р 16 А 230В АC
TEST-465 |  |  | сигнальной лампой модульной, 230В, цвет - зеленый; ЛС-47 |  | Теплообменник Ридан НН№47
TEST-466 |  |  | клемма пружинная, серая КПИ 2в-2,5 31А |  | Клемма заземления
TEST-467 |  |  | Корпус щита этажного на 3 квартиры без слаботочного отсека с кожухом Индивидуального изготовления |  | Козырек индивидуального изготовления
TEST-468 |  |  | Отвод из тонколистовой оцинкованной стали, 90°, 2000x600 мм ГОСТ 19904-90 |  | Козырек из оцинкованной стали 1,2 мм 80-Ц
TEST-469 |  |  | Теплоогнезащита покрытие EI150 на основе базальтового материала кашированного алюминиевой фольгой толщиной 60 мм PRO-МБОР-VENT, EI150 |  | Покрытие огнезащитное PRO-МБОР-VENT EI 60 (5 мм)
TEST-470 |  |  | Воздуховод из тонколистовой оцинкованной стали, толщиной 1.0 мм, 1000x600 ГОСТ 14918-2020 |  | Решетка вентиляционная декоративная Р-1000x600-Г
TEST-471 |  |  | Воздуховод из тонколистовой оцинкованной стали, толщиной 1.4 мм, 2000x600 ГОСТ 14918-2020 |  | Воздуховод из оцинкованной стали прямоугольного сечения 0,5 мм фасонные части
TEST-472 |  |  | Заглушка из тонколистовой оцинкованной стали, 2000x600 мм ГОСТ 14918-2020 |  | Козырек из оцинкованной стали 1,2 мм 80-Ц
TEST-473 |  |  | Отвод из тонколистовой оцинкованной стали, 45°, 1000x600 мм ГОСТ 14918-2020 |  | Решетка вентиляционная декоративная Р-1000x600-Г
TEST-474 |  |  | Отвод из тонколистовой оцинкованной стали, 90°, 1000x600 мм ГОСТ 14918-2020 |  | Решетка вентиляционная декоративная Р-1000x600-Г
TEST-475 |  |  | Огнезащитное покрытие EI150 на основе базальтового материала кашированного алюминиевой фольгой толщиной 13 мм PRO-МБОР-VENT, EI150 |  | Покрытие огнезащитное PRO-МБОР-VENT EI 150 (13 мм)
TEST-476 |  |  | Радиальный вентилятор дымоудаления L=44140 м³/ч, Р=920 Па VTR-DU 400-90B-30x15-LO |  | Вентилятор дымоудаления радиальный массой до 400 кг Ned VTR-DU-400-90B-30x15-L0
TEST-477 |  |  | Клапан противопожарный канальный Сигмавент Сигмавент-120-НЗ-900х1400-Мс-SVE-(220)-СН |  | Клапан противопожарный Сигмавент 120-НЗ-650х650-СН-SVE-(220)-Мс
TEST-478 |  |  | Компенсатор тепловых удлинений прямоугольного сечения 1200х1000 1200х1000 EI150 |  | Компенсатор тепловых расширений прямоугольного сечения Теплоогнезащита EI150 600x1800мм
TEST-479 |  |  | Клапан защитный CZR-900 |  | Клапан защитный CZR-900
TEST-480 |  |  | Воздуховод из тонколистовой оцинкованной стали, толщиной 1.0 мм, 1088x528 ГОСТ 14918-2020 |  | Воздуховод из оцинкованной стали прямоугольного сечения 0,5 мм фасонные части
TEST-481 |  |  | Воздуховод из тонколистовой оцинкованной стали, толщиной 1.0 мм, 1200x1000 ГОСТ 14918-2020 |  | Воздуховод из оцинкованной стали прямоугольного сечения 0,5 мм фасонные части
TEST-482 |  |  | Воздуховод из тонколистовой оцинкованной стали, толщиной 1.2 мм, 1400x800 ГОСТ 14918-2020 |  | Воздуховод из оцинкованной стали прямоугольного сечения 0,5 мм фасонные части
TEST-483 |  |  | Воздуховод из тонколистовой оцинкованной стали, толщиной 1.2 мм, 1400x900 ГОСТ 14918-2020 |  | Воздуховод из оцинкованной стали прямоугольного сечения 0,5 мм фасонные части
TEST-484 |  |  | Воздуховод из тонколистовой оцинкованной стали, толщиной 1.2 мм, 1500x550 ГОСТ 14918-2020 |  | Воздуховод из оцинкованной стали прямоугольного сечения 0,5 мм фасонные части
TEST-485 |  |  | Заглушка из тонколистовой оцинкованной стали, 550x1500 мм ГОСТ 14918-80 |  | Козырек из оцинкованной стали 1,2 мм 80-Ц
TEST-486 |  |  | Заглушка из тонколистовой оцинкованной стали, 1200x1000 мм ГОСТ 14918-2020 |  | Козырек из оцинкованной стали 1,2 мм 80-Ц
TEST-487 |  |  | Переход из тонколистовой оцинкованной стали, 900x1400-550x1500 мм ГОСТ 14918-2020 |  | Козырек из оцинкованной стали 1,2 мм 80-Ц
TEST-488 |  |  | Переход из тонколистовой оцинкованной стали, 900x1400-ø900 мм ГОСТ 14918-2020 |  | Диффузор из оцинкованной стали , по ГОСТ14918-18 Ø710 / Ø900 L=500мм
TEST-489 |  |  | Радиальный вентилятор дымоудаления L=17280 м³/ч, Р=475 Па VTR-DU-400-71A-7,5х15-L0 |  | Вентилятор дымоудаления радиальный массой до 200 кг Ned VTR-DU-400-71A-7,5х15-L0
TEST-490 |  |  | Клапан канальный противопожарный Сигмавент (У) 900х600 Сигмавент-120-НЗ-900х600-SVE-(220)-СН |  | Клапан противопожарный Сигмавент-120-НЗ-ВЕ(220) 900х600
TEST-491 |  |  | Клапан противопожарный канальный Сигмавент Сигмавент-120-НЗ-600х1100-Мс-SVE-(220)-СН |  | Клапан противопожарный Сигмавент 120-НЗ-650х650-СН-SVE-(220)-Мс
TEST-492 |  |  | Клапан защитный CZR-710 |  | Клапан защитный CZR-710
TEST-493 |  |  | Клапан стеновой противопожарный Сигмавент C150 1100х450 Сигмавент-120-НЗ(С)-1100х450х150-SVE-(220)- ВН |  | Клапан противопожарный Сигмавент-120-НЗ-125-SVE(220)
TEST-494 |  |  | Воздуховод из тонколистовой оцинкованной стали, толщиной 1.0 мм, 807x472 ГОСТ 14918-2020 |  | Воздуховод из оцинкованной стали прямоугольного сечения 0,5 мм фасонные части
TEST-495 |  |  | Воздуховод из тонколистовой оцинкованной стали, толщиной 1.0 мм, 900x600 ГОСТ 14918-2020 |  | Воздуховод из оцинкованной стали прямоугольного сечения 0,5 мм фасонные части
TEST-496 |  |  | Воздуховод из тонколистовой оцинкованной стали, толщиной 1.0 мм, 1100x450 ГОСТ 14918-2020 |  | Воздуховод из оцинкованной стали прямоугольного сечения 0,5 мм фасонные части
TEST-497 |  |  | Воздуховод из тонколистовой оцинкованной стали, толщиной 1.0 мм, 1100x600 ГОСТ 14918-2020 |  | Воздуховод из оцинкованной стали прямоугольного сечения 0,5 мм фасонные части
TEST-498 |  |  | Воздуховод из тонколистовой оцинкованной стали, толщиной 1.0 мм, 1200x350 ГОСТ 14918-2020 |  | Воздуховод из оцинкованной стали прямоугольного сечения 0,5 мм фасонные части
TEST-499 |  |  | Заглушка из тонколистовой оцинкованной стали, 600x1100 мм ГОСТ 14918-80 |  | Козырек из оцинкованной стали 1,2 мм 80-Ц
TEST-500 |  |  | Заглушка из тонколистовой оцинкованной стали, 900x600 мм ГОСТ 14918-2020 |  | Козырек из оцинкованной стали 1,2 мм 80-Ц
TEST-501 |  |  | Отвод из тонколистовой оцинкованной стали, 90°, 600x1100 мм ГОСТ 19904-90 |  | Козырек из оцинкованной стали 1,2 мм 80-Ц
TEST-502 |  |  | Отвод из тонколистовой оцинкованной стали, 90°, 1100x600 мм ГОСТ 19904-90 |  | Козырек из оцинкованной стали 1,2 мм 80-Ц
TEST-503 |  |  | Переход из тонколистовой оцинкованной стали, 1100x600-ø710 мм ГОСТ 14918-2020 |  | Диффузор из оцинкованной стали , по ГОСТ14918-18 Ø630/ Ø710 L=500мм
TEST-504 |  |  | Грунтовка ГФ-021 |  | Грунтовка-Алкидная-ГФ-021
TEST-505 |  |  | Краска эмалевая ПФ-115 |  | Краска эмали Эмаль ПФ-115
TEST-506 |  |  | Внутрипольный конвектор с естественной конвекцией Techno Usual в комплекте с решеткой и ручным воздухоотводчиком KVZ 380-85-800 |  | Отопительный прибор конвектор внутрипольный Techno Usual KVZ 85-380 800
TEST-507 |  |  | Внутрипольный конвектор с естественной конвекцией Techno Usual в комплекте с решеткой и ручным воздухоотводчиком KVZ 380-85-900 |  | Отопительный прибор конвектор внутрипольный Techno Usual KVZ 85-380 900
TEST-508 |  |  | Внутрипольный конвектор с естественной конвекцией Techno Usual в комплекте с решеткой и ручным воздухоотводчиком KVZ 380-85-1000 |  | Отопительный прибор конвектор внутрипольный Techno Usual KVZ 85-380 1000
TEST-509 |  |  | Внутрипольный конвектор с естественной конвекцией Techno Usual в комплекте с решеткой и ручным воздухоотводчиком KVZ 380-85-1600 |  | Отопительный прибор конвектор внутрипольный Techno Usual KVZ 85-380 1600
TEST-510 |  |  | Внутрипольный конвектор с естественной конвекцией Techno Usual в комплекте с решеткой и ручным воздухоотводчиком KVZ 380-85-1700 |  | Отопительный прибор конвектор внутрипольный Techno Usual KVZ 85-380 1700
TEST-511 |  |  | Внутрипольный конвектор с естественной конвекцией Techno Usual в комплекте с решеткой и ручным воздухоотводчиком KVZ 380-85-1800 |  | Отопительный прибор конвектор внутрипольный Techno Usual KVZ 85-380 1800
TEST-512 |  |  | Внутрипольный конвектор с естественной конвекцией Techno Usual в комплекте с решеткой и ручным воздухоотводчиком KVZ 380-85-1900 |  | Отопительный прибор конвектор внутрипольный Techno Usual KVZ 85-380 1900
TEST-513 |  |  | Внутрипольный конвектор с естественной конвекцией Techno Usual в комплекте с решеткой и ручным воздухоотводчиком KVZ 380-85-2000 |  | Отопительный прибор конвектор внутрипольный Techno Usual KVZ 85-380 2000
TEST-514 |  |  | Внутрипольный конвектор с естественной конвекцией Techno Usual в комплекте с решеткой и ручным воздухоотводчиком KVZ 380-85-2100 |  | Отопительный прибор конвектор внутрипольный Techno Usual KVZ 85-380 2100
TEST-515 |  |  | Внутрипольный конвектор с естественной конвекцией Techno Usual в комплекте с решеткой и ручным воздухоотводчиком KVZ 380-85-2200 |  | Отопительный прибор конвектор внутрипольный Techno Usual KVZ 85-380 2200
TEST-516 |  |  | Внутрипольный конвектор с принудительной конвекцией Techno Vent в комплекте с решеткой, ручным воздухоотводчиком, модулем управления, термостатическим сервоприводом и настенным термостатом KVZV 250-85-1300 |  | Конвектор внутрипольный Techno Vent KVZV 250-85-1300
TEST-517 |  |  | Внутрипольный конвектор с принудительной конвекцией Techno Vent в комплекте с решеткой, ручным воздухоотводчиком, модулем управления, термостатическим сервоприводом и настенным термостатом KVZV 250-85-1400 |  | Конвектор внутрипольный Techno Vent KVZV 250-85-1400
TEST-518 |  |  | РРА Решетка рулонная алюминивая 380-90° углового элемента KVU РРА 380-90.02.000/RAL 8017 |  | Отопительные приборы конвекторы внутрипольные SPL Instyle с решеткой NC-3300/380/90 3300
TEST-519 |  |  | РРД Решетка рулонная деревянная 380-90° углового элемента KVU РРД 380-90.02.000/СД |  | Отопительные приборы конвекторы внутрипольные SPL Instyle с решеткой NC-3300/380/90 3300
TEST-520 |  |  | Радиатор «PRADO Universal» 10-300-400 PRADO Universal 10-300-600 |  | Радиатор панельный стальной PRADO Universal с нижним подключением 10-300-400
TEST-521 |  |  | Радиатор «PRADO Universal» 10-300-400 PRADO Universal 10-300-800 |  | Радиатор панельный стальной PRADO Universal с нижним подключением 10-300-400
TEST-522 |  |  | Радиатор однорядный секционный настенный с нижним подключением в комплекте с глухой пробкой, ручным воздухоотводчиком и встроенным термоклапаном Гармония C40 1-500-4 |  | Радиатор панельный стальной с нижним подключением Гармония С40 1-500-12
TEST-523 |  |  | 4Мп купольная IP-камера с ИК-подсветкой до 10м, фокусное расстояние 4мм DS-2CD2543G2-IS |  | Видеокамера IP купольная с ИК-подсветкой до 30м DS-2CD2723G0-IZS; Hikvision
TEST-524 |  |  | Монтажная коробка для купольных видеокамер DS-1280ZJ-DM46 |  | монтажная коробка Hikvision DS-1280ZJ-DM46
TEST-525 |  |  | 4Мп уличная цилиндрическая IP-камера с ИК-подсветкой до 50м DS-2CD2643G0-IZS |  | Видеокамера IP цилиндрическая с ИК-подсветкой DS-2CD2643G0-IZS Hikvision
TEST-526 |  |  | Кронштейн для уличных видеокамер КВН-51300-ПЛ |  | Кронштейн для уличных видеокамер КВН-51300-ПЛ, izmet
TEST-527 |  |  | Модуль грозозащиты ETH-SP-G2 |  | устройство грозозащиты Ubiquiti ETH-SP-G2
TEST-528 |  |  | Сжим ответвительный магистраль 4-10кв.мм отвод 1,5-10кв.мм |  | Клещи токоизмерительные 10кВ
TEST-529 |  |  | Провод ПВ1 1х4 ПВ1 |  | ПВ1 1х4
TEST-530 |  |  | Коробка распаячная КМ41206-01 |  | коробка электротехническая IEK распаячная, КМ41206-01 50x50x20
TEST-531 |  |  | Труба ПВХ гибкая гофр. д.16мм, лёгкая с протяжкой, цвет серый 71516 |  | Труба ПВХ гибкая гофрированная 50 мм лёгкая с протяжкой цвет серый
TEST-532 |  |  | Дюбель-хомут 11-18мм нейлон белый |  | Хомут сантехнический
TEST-533 |  |  | Переход из тонколистовой оцинкованной стали, 800x900-ø622 мм ГОСТ 14918-2020 |  | Козырек из оцинкованной стали 1,2 мм 80-Ц
TEST-534 |  |  | Защитный козырек VPN-560 |  | Козырек защитный с сеткой NED VPN-560
TEST-535 |  |  | Осевой противодымный вентилятор L=22170 м³/ч, Р=265 Па VOC 56-5,5x30 |  | Вентилятор подпора осевой массой до 100 кг Ned VOC 56-5,5x30
TEST-536 |  |  | Переход из тонколистовой оцинкованной стали, 800x900-ø560 мм ГОСТ 14918-2020 |  | Диффузор из оцинкованной стали , по ГОСТ14918-18 Ø560/ 600х600 L=500мм
TEST-537 |  |  | Осевой противодымный вентилятор L=22880 м³/ч, Р=440 Па VOC 63-7,5x30 |  | Вентилятор дымоудаления осевой массой до 200 кг Ned VOC63-7,5x30, L=22880 м3/час, Р=440 Па
TEST-538 |  |  | Клапан канальный противопожарный с цилиндрическим корпусом Сигмавент Сигмавент-120-НЗ-710-Мс-SVE-(220)-СН |  | Клапан противопожарный Сигмавент 120-НЗ-ВЕ(220)-Мс 710
TEST-539 |  |  | Переход из тонколистовой оцинкованной стали, ø710-ø622 мм ГОСТ 14918-2020 |  | Диффузор из оцинкованной стали , по ГОСТ14918-18 Ø630/ Ø710 L=500мм
TEST-540 |  |  | Осевой противодымный вентилятор L=26535 м³/ч, Р=435 Па VOC 71-7,5x30 |  | Вентилятор дымоудаления осевой массой до 200 кг Ned VOC71-7,5x30, L=26535 м3/час, Р=435 Па
TEST-541 |  |  | Осевой противодымный вентилятор L=22270 м³/ч, Р=270 Па VOC 63-5,5x30 |  | Вентилятор подпора осевой массой до 100 кг Ned VOC 63-7,5x30
TEST-542 |  |  | Клапан противопожарный канальный Сигмавент Сигмавент-120-НЗ-700х950-Мс-SVE-(220)-СН |  | Клапан противопожарный Сигмавент 120-НЗ-650х650-СН-SVE-(220)-Мс
TEST-543 |  |  | Воздуховод из тонколистовой оцинкованной стали, толщиной 0.8 мм, 800x700 ГОСТ 14918-2020 |  | Воздуховод из оцинкованной стали прямоугольного сечения 0,5 мм фасонные части
TEST-544 |  |  | Заглушка из тонколистовой оцинкованной стали, 900x800 мм ГОСТ 14918-80 |  | Козырек из оцинкованной стали 1,2 мм 80-Ц
TEST-545 |  |  | Переход из тонколистовой оцинкованной стали, 700x800-ø622 мм ГОСТ 14918-2020 |  | Просечная сетка для воздуховода 700x800
TEST-546 |  |  | выключателем нагрузки, 4Р, 40А; ВН-32 4Р 40А |  | пакетный выключатель на ток до 100А IEK ВН-32 3Р 40А
TEST-547 |  |  | выключатель дифферениальный (УЗО) 4Р, 32А, 4,5кА, Iут. 300 мА; ВД1-63S 4Р 32А 300мА |  | Аппараты защиты Автоматический выключатель на ток до 100 А IEK ВА47-100 3Р 32А D 10кА
TEST-548 |  |  | Корпус щита этажного на 4 квартир без слаботочного отсека с кожухом Индивидуального изготовления |  | Козырек индивидуального изготовления
TEST-549 |  |  | Корпус щита этажного на 6 квартир без слаботочного отсека с кожухом Индивидуального изготовления |  | Козырек индивидуального изготовления
TEST-550 |  |  | выключателем нагрузки, 2Р, 63А; ВН-32 2Р 63А |  | Щит силовой с монтажной панелью, до 63А
TEST-551 |  |  | дифференциальным автоматическим выключателем, 2Р, 50А, 4,5кА, 100мА; АД12MS 2Р 50А 100мА х-ка С |  | Коробка коммутационная УК-2Р
TEST-552 |  |  | автоматическим выключателем, 1Р, 16А, 4,5кА, х-ка "C". ВА47-29 1Р 16А х-ка С |  | Выключатель автоматический однополюсный ВА47-29 1Р 1А 4,5кА В
TEST-553 |  |  | Корпус модульный пластиковый навесной на 12 модулей, IP41, с шинами ЩРН-П-12 PRIME |  | Щит механизации в сборе ЩРН-П-12 модулей навесной пластик IP41 PRIME IEK
TEST-554 |  |  | ITK PDU 8 розеток нем. ст, с LED выкл, 1U, без шнура, вх. С14 PH12-8D3 |  | Блок на 8 силовых розеток, 1U PH12-8D3 ITK
TEST-555 |  |  | ITK 19" пластиковый кабельный органайзер, 1U CO05-1М4RM |  | Кабельный органайзер пластиковый с крышкой CO05-1PC, ITK
TEST-556 |  |  | Сетевой блок управления Тромбон БЧС Тромбон БЧС |  | Сетевой блок управления Тромбон БЧС-М
TEST-557 |  |  | ITK 19" стационарная полка глубиной 400мм, черная FS05-400PI |  | комплектующие шкафов телекоммуникационных ITK стационарная полка FS05-400PI
TEST-558 |  |  | Прибор управления «Тромбон ПУ-М-16» Тромбон ПУ-М-16 |  | Прибор управления оповещением Тромбон-ПУ-М-16
TEST-559 |  |  | Усилитель мощности ТРОМБОН УМ4-480 ТРОМБОН УМ4-480 |  | Усилитель трансляционный Тромбон-УМ4-480
TEST-560 |  |  | Усилитель мощности ТРОМБОН УМ4-240 ТРОМБОН УМ4-240 |  | Усилитель трансляционный Тромбон-УМ4-240
TEST-561 |  |  | Блок резервного питания «Тромбон БП-21» Тромбон БП-21 |  | Блок резервного питания Тромбон-БП-21
TEST-562 |  |  | Локальный блок связи «Тромбон СОРС-ЛБС", исп.С Тромбон СОРС-ЛБС, исп. С |  | Локальный блок связи Тромбон СОРС-ЛБС.С
TEST-563 |  |  | Аккумуляторная батарея Delta DT 1207 (12V / 7Ah) Delta DT 1207 |  | батарея аккумуляторная Delta DT 1207
TEST-564 |  |  | Абонентское вызывное устройство «Тромбон СОРС-АВУ» исполнение В Тромбон СОРС-АВУ исп.В |  | Вызывное устройство Тромбон СОРС-АВУ исп. В
TEST-565 |  |  | Настенный громкоговоритель ROXTON WP-10Т ROXTON WP-10Т |  | Оборудование оповещения и диспетчерской связи Громкоговоритель ROXTON WP-10Т
TEST-566 |  |  | Настенный громкоговоритель ROXTON WP-06Т ROXTON WP-06Т |  | Громкоговоритель настенный WP-06Т ROXTON
TEST-567 |  |  | Коробка монтажная огнестойкая КМ-О (8к)-IP41 (Гефест) |  | Коробка монтажная огнестойкая КМ-О (8к)-IP41 четыре ввода Гефест
TEST-568 |  |  | Коробка монтажная огнестойкая КМ-О (4к)-IP41 (Гефест) |  | Коробка монтажная огнестойкая КМ-О (4к)-IP41 четыре ввода Гефест
TEST-569 |  |  | Воздуховод из тонколистовой оцинкованной стали, толщиной 0.7 мм, 600x400 ГОСТ 14918-2020 |  | Воздуховод из оцинкованной стали прямоугольного сечения 0,5 мм фасонные части
TEST-570 |  |  | Воздуховод из тонколистовой оцинкованной стали, толщиной 0.8 мм, 150x100 ГОСТ 14918-2020 |  | Козырек из оцинкованной стали 0,7 мм с защитной сеткой ЦПВС 10х10х0,5 150x100
TEST-571 |  |  | Воздуховод из тонколистовой оцинкованной стали, толщиной 0.8 мм, 250x150 ГОСТ 14918-2020 |  | Воздуховод из оцинкованной стали прямоугольного сечения 0,5 мм фасонные части
TEST-572 |  |  | Воздуховод из тонколистовой оцинкованной стали, толщиной 0.8 мм, 300x150 ГОСТ 14918-2020 |  | Козырек из оцинкованной стали 0,7 мм с защитной сеткой ЦПВС 10х10х0,5 300x150
TEST-573 |  |  | Воздуховод из тонколистовой оцинкованной стали, толщиной 0.8 мм, 300x250 ГОСТ 14918-2020 |  | Воздуховод из оцинкованной стали прямоугольного сечения 0,5 мм фасонные части
TEST-574 |  |  | Воздуховод из тонколистовой оцинкованной стали, толщиной 0.8 мм, 300x300 ГОСТ 14918-2020 |  | Воздуховод из оцинкованной стали прямоугольного сечения 0,5 мм фасонные части
TEST-575 |  |  | Воздуховод из тонколистовой оцинкованной стали, толщиной 0.8 мм, 350x150 ГОСТ 14918-2020 |  | Воздуховод из оцинкованной стали прямоугольного сечения 0,5 мм фасонные части
TEST-576 |  |  | Воздуховод из тонколистовой оцинкованной стали, толщиной 0.8 мм, 450x150 ГОСТ 14918-2020 |  | Воздуховод из оцинкованной стали прямоугольного сечения 0,5 мм фасонные части
TEST-577 |  |  | Заглушка из тонколистовой оцинкованной стали, 150x100 мм ГОСТ 14918-80 |  | Козырек из оцинкованной стали 1,2 мм 80-Ц
TEST-578 |  |  | Заглушка из тонколистовой оцинкованной стали, 150x100 мм ГОСТ 14918-2020 |  | Козырек из оцинкованной стали 0,7 мм с защитной сеткой ЦПВС 10х10х0,5 150x100
TEST-579 |  |  | Заглушка из тонколистовой оцинкованной стали, 200x150 мм ГОСТ 14918-2020 |  | Козырек из оцинкованной стали 0,7 мм с защитной сеткой ЦПВС 10х10х0,5 200x150
TEST-580 |  |  | Заглушка из тонколистовой оцинкованной стали, 500x400 мм ГОСТ 14918-80 |  | Козырек из оцинкованной стали 1,2 мм 80-Ц
TEST-581 |  |  | Отвод из тонколистовой оцинкованной стали, 30°, 450x200 мм ГОСТ 19904-90 |  | Козырек из оцинкованной стали 1,2 мм 80-Ц
TEST-582 |  |  | Отвод из тонколистовой оцинкованной стали, 45°, 300x300 мм ГОСТ 19904-90 |  | Козырек из оцинкованной стали 1,2 мм 80-Ц
TEST-583 |  |  | Отвод из тонколистовой оцинкованной стали, 90°, 100x150 мм ГОСТ 19904-90 |  | Клапан противопожарный Сигмавент-60-НО(У)-100x150-SVF-(220)
TEST-584 |  |  | Отвод из тонколистовой оцинкованной стали, 90°, 150x100 мм ГОСТ 14918-2020 |  | Козырек из оцинкованной стали 0,7 мм с защитной сеткой ЦПВС 10х10х0,5 150x100
TEST-585 |  |  | Отвод из тонколистовой оцинкованной стали, 90°, 150x100 мм ГОСТ 19904-90 |  | Козырек из оцинкованной стали 0,7 мм с защитной сеткой ЦПВС 10х10х0,5 150x100
TEST-586 |  |  | Отвод из тонколистовой оцинкованной стали, 90°, 150x300 мм ГОСТ 14918-2020 |  | Козырек из оцинкованной стали 1,2 мм 80-Ц
TEST-587 |  |  | Отвод из тонколистовой оцинкованной стали, 90°, 150x300 мм ГОСТ 19904-90 |  | Козырек из оцинкованной стали 1,2 мм 80-Ц
TEST-588 |  |  | Отвод из тонколистовой оцинкованной стали, 90°, 300x150 мм ГОСТ 19904-90 |  | Клапан противопожарный Сигмавент-90-НО-300x150-SVF(220)
TEST-589 |  |  | Отвод из тонколистовой оцинкованной стали, 90°, 300x300 мм ГОСТ 19904-90 |  | Козырек из оцинкованной стали 1,2 мм 80-Ц
TEST-590 |  |  | Отвод из тонколистовой оцинкованной стали, 90°, 400x500 мм ГОСТ 19904-90 |  | Козырек из оцинкованной стали 1,2 мм 80-Ц
TEST-591 |  |  | Отвод из тонколистовой оцинкованной стали, 90°, 450x200 мм ГОСТ 19904-90 |  | Козырек из оцинкованной стали 1,2 мм 80-Ц
TEST-592 |  |  | Отвод из тонколистовой оцинкованной стали, 90°, 500x400 мм ГОСТ 19904-90 |  | Козырек из оцинкованной стали 1,2 мм 80-Ц
TEST-593 |  |  | Переход из тонколистовой оцинкованной стали, 150x300-150x150 мм ГОСТ 14918-2020 |  | Козырек из оцинкованной стали 0,7 мм с защитной сеткой ЦПВС 10х10х0,5 150x150
TEST-594 |  |  | Переход из тонколистовой оцинкованной стали, 300x250-300x150 мм ГОСТ 14918-2020 |  | Козырек из оцинкованной стали 0,7 мм с защитной сеткой ЦПВС 10х10х0,5 300x150
TEST-595 |  |  | Переход из тонколистовой оцинкованной стали, 300x300-300x250 мм ГОСТ 14918-2020 |  | Козырек из оцинкованной стали 1,2 мм 80-Ц
TEST-596 |  |  | Переход из тонколистовой оцинкованной стали, 350x150-200x150 мм ГОСТ 14918-2020 |  | Козырек из оцинкованной стали 0,7 мм с защитной сеткой ЦПВС 10х10х0,5 200x150
TEST-597 |  |  | Переход из тонколистовой оцинкованной стали, 450x150-250x150 мм ГОСТ 14918-2020 |  | Клапан противопожарный Сигмавент-60-НО-250x150-SVF-(220)
TEST-598 |  |  | Переход из тонколистовой оцинкованной стали, 450x200-300x150 мм ГОСТ 14918-2020 |  | Козырек из оцинкованной стали 0,7 мм с защитной сеткой ЦПВС 10х10х0,5 300x150
TEST-599 |  |  | Переход из тонколистовой оцинкованной стали, 500x150-450x150 мм ГОСТ 14918-2020 |  | Козырек из оцинкованной стали 1,2 мм 80-Ц
TEST-600 |  |  | Самоклеящийся теплоизоляционный материал толщиной 13 мм K-FLEX AIR AD |  | Покрытие огнезащитное K-FLEX AIR AD METAL 25x1000-8
TEST-601 |  |  | Сплит-система AD18MS1ERA / 1U18DS1EAA |  | Сплит-система Haier AD18MS1ERA/1U18FS2ERA
TEST-602 |  |  | Труба медная ⌀12,7х0,81 мм ASTM B280 |  | Труба медная ASTM B280 1/2" (12,7×0,81)
TEST-603 |  |  | Трубки теплоизоляционные толщиной 13 мм, для труб Dнар=13 мм K-FLEX ST FRIGO |  | Трубка K-FLEX ST FRIGO 13×010
TEST-604 |  |  | Диффузор прямоугольный с камерой статического давления, боковой подвод 4АПН 450x450 + 3КСР |  | Диффузор металлический прямоугольный Арктос 4АПН-П 450x450+3КСД М 450x450мм
TEST-605 |  |  | Воздуховод из тонколистовой оцинкованной стали ⌀200, b=0.5 ГОСТ 14918-2020 |  | Воздуховод из оцинкованной стали прямоугольного сечения 0,5 мм фасонные части
TEST-606 |  |  | Кабели симметричные СПЕЦЛАН ® для структурированных кабельных систем (U/UTP) категории 5e, групповой прокладки, с пониженным дымо- и газовыделением ТУ 16.К99-058-2014 |  | СПЕЦЛАН UTP-5нг(А)-FRHF 2x2x0,52
TEST-607 |  |  | U/UTP Cat 5e PVC LS нг(А)-LS 4x2x0,57 |  | Кабель для передачи информации сетевой (витая пара) Спецкабель U/UTP Cat 5e PVC LS нг(А)-LS 4x2x0,57 4x2x0,57
TEST-608 |  |  | Материалы и монтажные изделия |  | Монтажные материалы расходник
TEST-609 |  |  | Труба гофрированная ПВХ D16 мм 91516 |  | Труба ПВХ гофрированная дренажная 00 DN 16 мм
TEST-610 |  |  | Клипса крепления трубы D16 мм Г7013 |  | Арматура-А240-D16-16
TEST-611 |  |  | Металлический дюбель 6х32 мм |  | Профиль металлический
TEST-612 |  |  | Саморез 4,2х32 мм с пресс шайбой |  | Цилиндры минераловатные толщ. 20 мм BOS-PIPE (НГ) D=100 мм
TEST-613 |  |  | Согласующий резистор для RS-485, 120 Ом |  | Резистор согласующий 120 Ом
TEST-614 |  |  | Сплит-система AD18MS1ERA / 1U18DS1E AA |  | Сплит-система Haier AD18MS1ERA/1U18FS2ERA
TEST-615 |  |  | Корпус металлический настенный ЩМП-4-0, 800х650х250мм (ВхШхГ), IP31, УХЛ3 YKM40-04-31 |  | Щит ЩРн-12з-1 12 модулей УХЛ3 IP31 с наполнением по проекту
TEST-616 |  |  | Шкаф автоматики и управления 01ШУ11 БП-РД-А-АОВ.ЗЗИ-04 |  | Шкаф управления и автоматики ППУ
TEST-617 |  |  | Выключатель нагрузки, ВН-32 1Р, 230В, 20А MNV10-1-020 |  | пакетный выключатель на ток до 100А IEK ВН-32 1Р 20А
TEST-618 |  |  | Автоматический выключатель ВА47-29, 230В, С, 6А, 4,5кА, 1P MVA20-1-006-C |  | Выключатель автоматический ВА47-29 1Р 6А 4,5кА MVA20-1-046-С
TEST-619 |  |  | Автоматический выключатель ВА47-29, 230В, С, 2А, 4,5кА, 1P MVA20-1-002-C |  | Автоматический выключатель на ток до 25 А IEK однополюсный 2А C ВА47-29 4.5кА
TEST-620 |  |  | Контакт состояния КС47, 1НЗ/НО MVA01D-KS-1 |  | указатель напряжения Контакт-55ЭМ
TEST-621 |  |  | Контактор модульный КМ20-20, 230В, 20А MKK10-20-20 |  | Радиальный вентилятор VRN 40-20/20.4D NED
TEST-622 |  |  | Лампа AD22DS(LED)матрица d=22мм желтый 230В, 230В, ≤20 мА BLS10-ADDS-230-K05 |  | лампа сигнальная IEK AD16DS матрица d16мм желтая 230В AC
TEST-623 |  |  | Реле промежуточное модульное OIR 2 контакта , 24В AC/DC, 8А OIR-208-ACDC24V |  | Реле промежуточное Модульное OIR-116-1Р 16 А 230В АC
TEST-624 |  |  | Лампа AD22DS(LED)матрица d=22мм красный , 24В AC/DC, ≤20 мА BLS10-ADDS-024-K04 |  | лампа сигнальная IEK AD16DS матрица d16мм желтая 230В AC
TEST-625 |  |  | Лампа AD22DS(LED)матрица d=22мм зеленый , 24В AC/DC, ≤20 мА BLS10-ADDS-024-K06 |  | лампа сигнальная IEK AD16DS матрица d16мм желтая 230В AC
TEST-626 |  |  | Универсальный IP-контроллер СКУД PW-400 АС |  | контроллер доступа ProxWay PW-400 AC
TEST-627 |  |  | Считыватель бесконтактных и мобильных идентификаторов PW-mini Multi BLE v2 |  | Считыватель PW-Mini Multi BLE V2 ProxWay
TEST-628 |  |  | Кнопка Выход металлическая, накладная ST-EX141 |  | Кнопка выхода ST-EX141
TEST-629 |  |  | Извещатель охранный точечный магнитоконтактный Smartec ST-DM030NCNO-BR |  | Оборудование ОПС извещатель охранный магнитоконтактный Smartec ST-DM030NCNO-BR
TEST-630 |  |  | Замок врезной электромеханический соленоидного типа SVZ6000 |  | Врезной электромеханический замок LB85.4
TEST-631 |  |  | Врезной доводчик ITS 96 |  | Доводчик дверной-DORMA-ITS 96
TEST-632 |  |  | Устройство разблокировки двери с восстанавливаемой вставкой ST-ER115 |  | Устройство разблокировки дверей ST-ER115
TEST-633 |  |  | Аккумулятор Delta DT 1207 |  | АКБ DT 1207 Delta
TEST-634 |  |  | Кабель ТУ 16.К99-058-2014 СПЕЦЛАН U/UTP Cat 5e PVC LSнг(А)-LS 4х2х0,52 |  | Кабель витая пара UTP Cat 5e PVC LSнг(А)-LS 4х2х0,5
TEST-635 |  |  | Кабель ТУ 16.К99-002-2003 КПСВВнг(А)-LS 1х2х0,5 |  | КПСВВнг(А)-FRHF 1х2х0,5
TEST-636 |  |  | Кабель ТУ 16.К99-002-2003 КПСВВнг(А)-LS 2х2х1 |  | КПСВВнг(А)-LS 2х2х0,75
TEST-637 |  |  | Труба гофрированная ПВХ с зондом, Ø50мм ТУ 27.33.14-002-83135016-2017 |  | Труба гофрированная с зондом, безгалогенновая (HF) из ПНД, цвет черный, 20 мм
TEST-638 |  |  | Труба гофрированная ПВХ с зондом, Ø20мм ТУ 27.33.14-002-83135016-2017 |  | Труба гофрированная с зондом, безгалогенновая (HF) из ПНД, цвет черный, 20 мм
TEST-639 |  |  | Труба гофрированная ПВХ с зондом, Ø25мм ТУ 27.33.14-002-83135016-2017 |  | Труба гофрированная с зондом, безгалогенновая (HF) из ПНД, цвет черный, 20 мм
TEST-640 |  |  | Труба гофрированная ПВХ с зондом, Ø32мм ТУ 27.33.14-002-83135016-2017 |  | Труба гофрированная с зондом, безгалогенновая (HF) из ПНД, цвет черный, 20 мм
TEST-641 |  |  | Труба гофрированная ПВХ с зондом, Ø40мм ТУ 27.33.14-002-83135016-2017 |  | Труба гофрированная с зондом, безгалогенновая (HF) из ПНД, цвет черный, 20 мм
TEST-642 |  |  | Хомутный держатель со стяжкой для труб Ø16-32мм |  | Редуктор давления DN 32мм
TEST-643 |  |  | Хомутный держатель со стяжкой для труб Ø32-63мм |  | Труба полиэтиленовая Электрокор флекс L450 63мм
TEST-644 |  |  | Труба гофрированная металлическая в ПВХ оболочке с зондом, Ø20мм РЗ-ЦП |  | Металлорукав в ПВХ оболочке Р3-ЦП-НГ-25
TEST-645 |  |  | Труба гофрированная металлическая в ПВХ оболочке с зондом, Ø25мм РЗ-ЦП |  | Металлорукав в ПВХ оболочке Р3-ЦП-НГ-25
TEST-646 |  |  | Труба гофрированная металлическая в ПВХ оболочке с зондом, Ø50мм РЗ-ЦП |  | Металлорукав в ПВХ оболочке Р3-ЦП-НГ-25
TEST-647 |  |  | Скоба металлическая двухлапковая, Ø25-26мм |  | Покрытие воздуховодов огнезащитное и теплозащитное базальтовое Тизол МБОР 26Ф 26мм
TEST-648 |  |  | Скоба металлическая двухлапковая, Ø31-32мм |  | Редуктор давления DN 32мм
TEST-649 |  |  | Полоса стальная горячекатанная 25х4мм ГОСТ 103-76 |  | Полоса стальная 25х4мм
TEST-650 |  |  | Полоса стальная горячекатанная 40х4мм ГОСТ 103-76 |  | Полоса стальная 40х4мм
TEST-651 |  |  | Болт с шестигранной головкой М8х20 |  | Анкерный болт - распорный
TEST-652 |  |  | Гайка шестигранная М8 |  | Гибкая подводка 500 мм, из нерж. стали, тип гайка-гайка 3/4''х3/4''
TEST-653 |  |  | Винт с крестообразным шлицем М6х10 |  | Перемычка медная сеч. 6 мм2, с наконечниками под винт М6 L=500 мм
TEST-654 |  |  | Гайка с насечкой, препятствующей откручиванию М6 |  | Гибкая подводка 500 мм, из нерж. стали, тип гайка-гайка 3/4''х3/4''
TEST-655 |  |  | сечением 1 х 6 ВВГнг(А)-LS-0,66 |  | ВВГнг LS 3x2,5
TEST-656 |  |  | Наконечник с отверстием под винт и изолир.фланцем 2,5-6 кв.мм 6,2 мм (НКИ) |  | Перемычка медная сеч. 6 мм2, с наконечниками под винт М6 L=500 мм
TEST-657 |  |  | Корпус металлический ЩМП-6.6.2-0 (600х600х250мм) УХЛ3 IP31, IP31, УХЛ3 YKM40-662-31 |  | Щит ЩРн-12з-1 12 модулей УХЛ3 IP31 с наполнением по проекту
TEST-658 |  |  | Шкаф автоматики и управления 09ШУ2 (11ШУ1) БП-РД-А-АОВ.ЗЗИ-02 |  | Шкаф управления и автоматики ППУ
TEST-659 |  |  | Автоматический выключатель, ВА47-29, 230В, С, 10А, 4,5кА, 1P MVA20-1-010-C |  | Выключатель автоматический однополюсный 10А C ВА47-29 4.5кА
TEST-660 |  |  | Реле промежуточное OIR 3, 3НЗ/НО, 230В AC, 8А OIR-308-AC230V |  | Реле промежуточное Модульное OIR-116-1Р 16 А 230В АC
TEST-661 |  |  | Реле контроля напряжения ORV с блокировкой однофазное , 260В, 1P ORV-01-AD110-240 |  | указатель напряжения МИН-1
TEST-662 |  |  | Внутрипольный конвектор с принудительной конвекцией Techno Vent в комплекте с решеткой, ручным воздухоотводчиком, модулем управления и регулятором скорости вентилятора KVZV 250-85-1100 |  | Отопительный прибор конвектор внутрипольный Techno Vent KVZV 85-250 1100
TEST-663 |  |  | Внутрипольный конвектор с принудительной конвекцией Techno Vent в комплекте с решеткой, ручным воздухоотводчиком, модулем управления и регулятором скорости вентилятора KVZV 250-85-1300 |  | Конвектор внутрипольный Techno Vent KVZV 250-85-1300
TEST-664 |  |  | Радиатор стальной панельный в комплекте с глухой пробкой, воздухоотводчиком, кронштейнами крепления - 2 шт. PRADO Universal 10-300-500 |  | Радиатор панельный стальной PRADO Universal с нижним подключением 10-300-500
TEST-665 |  |  | Радиатор стальной панельный в комплекте с глухой пробкой, воздухоотводчиком, кронштейнами крепления - 2 шт. PRADO Universal 10-300-1400 |  | Отопительный прибор радиатор панельный стальной с нижним подключением PRADO Universal 10-300 1400
TEST-666 |  |  | Радиатор стальной панельный в комплекте с глухой пробкой, воздухоотводчиком, кронштейнами крепления - 2 шт. PRADO Universal 10-300-1500 |  | Отопительный прибор радиатор панельный стальной с нижним подключением PRADO Universal 10-300 1500
TEST-667 |  |  | Радиатор стальной панельный в комплекте с глухой пробкой, воздухоотводчиком, кронштейнами крепления - 3 шт. PRADO Universal 10-300-1700 |  | Отопительный прибор радиатор панельный стальной с нижним подключением PRADO Universal 10-300 1700
TEST-668 |  |  | Радиатор стальной панельный в комплекте с глухой пробкой, воздухоотводчиком, кронштейнами крепления - 3 шт. PRADO Universal 10-300-1800 |  | Отопительный прибор радиатор панельный стальной с нижним подключением PRADO Universal 10-300 1800
TEST-669 |  |  | Радиатор стальной панельный в комплекте с глухой пробкой, воздухоотводчиком, кронштейнами крепления - 3 шт. PRADO Universal 10-300-2000 |  | Отопительный прибор радиатор панельный стальной с нижним подключением PRADO Universal 10-300 2000
TEST-670 |  |  | Радиатор стальной панельный в комплекте с глухой пробкой, воздухоотводчиком, кронштейнами крепления - 3 шт. PRADO Universal 10-300-2200 |  | Отопительный прибор радиатор панельный стальной с нижним подключением PRADO Universal 10-300 2200
TEST-671 |  |  | Радиатор стальной панельный в комплекте с глухой пробкой, воздухоотводчиком, кронштейнами крепления - 3 шт. PRADO Universal 10-300-2400 |  | Отопительный прибор радиатор панельный стальной с нижним подключением PRADO Universal 10-300 2400
TEST-672 |  |  | Кран шаровой для подключения датчика температуры, Ду15 VT.214.N |  | Кран шаровой муфтовый латунный для подключения датчика температуры Danfoss DN15мм
TEST-673 |  |  | Узел распределительный этажный TDU.3 с диаметром коллекторов DN50, на 4 отвода, левостороннее подключение к стоякам, диаметр подключения к стоякам DN20, клапан-партнер CNT DN15, APT DN15, поквартирная балансировка MNT DN15 TDU.3 DN50-4L-20-CNT15-APT15-MNT15 |  | Узел распределительный этажный Ридан (Danfoss) TDU.3 DN50-4L-20-CNT15-APT15-MNT15 DN50 мм
TEST-674 |  |  | Прибор приемно-контрольный и управления охранно-пожарный адреcный. R3-Рубеж-2ОП |  | прибор приемно-контрольный адресный Рубеж Рубеж-2ОП прот.R3
TEST-675 |  |  | Извещатель охранный объемный оптико-электронный адресный ИО 40920-2 |  | Извещатель охранный объемный оптико-электронный пассивный адресный ИО 40920-2
TEST-676 |  |  | Кронштей универсальный Кронштейн ИО-ИК ПАСН.5575 |  | кронштейн МА43
TEST-677 |  |  | Извещатель охранный точечный магнитоконтактный ST-DM030NCNО-BR |  | извещатель охранный магнитоконтактный Smartec ST-DM030NC-BR
TEST-678 |  |  | Изолятор шлейфа ИЗ-1-R3 |  | Изолятор шлейфа ИЗ-1
TEST-679 |  |  | Метка адресная АМ-1-R3 |  | Адресная метка АМ-1
TEST-680 |  |  | Метка адресная АМ-4-R3 |  | Адресная метка АМ-1
TEST-681 |  |  | Извещатель охранный ручной точечный электроконтактный ИО 101-2 "КНФ-1М" |  | извещатель охранный ручной Комплектстройсервис ИО-101-2-КНФ-1М
TEST-682 |  |  | Источник вторичного электропитания резервированный адресный ИВЭПР ИВЭПР 12/2 RS-R3 2x7 БР |  | Источник резервного питания ИВЭПР 12/5 RS-R3 2x7 БР
TEST-683 |  |  | Аккумулятор 12 V/7Ah DT 1207 |  | АКБ DT 1207 Delta
TEST-684 |  |  | Кабель ТУ 16.К99-036-2007 КСВВнг(А)-LS 1х2х0,5 |  | КСВВнг(А)-LS 1x2x0,8
TEST-685 |  |  | Кабель ТУ 16.К99-036-2007 КСПВПнг(А)-HF 1х2х0,75 |  | КСПВПнг(А)-HF 1х2х0,8
TEST-686 |  |  | Заглушка из тонколистовой оцинкованной стали, 150x200 мм ГОСТ 14918-2020 |  | Козырек из оцинкованной стали 0,7 мм с защитной сеткой ЦПВС 10х10х0,5 150x200
TEST-687 |  |  | Заглушка из тонколистовой оцинкованной стали, 150x250 мм ГОСТ 14918-2020 |  | Клапан противопожарный Сигмавент-60-НО-BM(220) 150x250
TEST-688 |  |  | Заглушка из тонколистовой оцинкованной стали, 150x350 мм ГОСТ 14918-80 |  | Козырек из оцинкованной стали 1,2 мм 80-Ц
TEST-689 |  |  | Заглушка из тонколистовой оцинкованной стали, 350x550 мм ГОСТ 14918-80 |  | Козырек из оцинкованной стали 1,2 мм 80-Ц
TEST-690 |  |  | Отвод из тонколистовой оцинкованной стали, 30°, 350x150 мм ГОСТ 19904-90 |  | Клапан противопожарный Сигмавент-90-НО-350x150-SVF(220)
TEST-691 |  |  | Отвод из тонколистовой оцинкованной стали, 45°, 150x350 мм ГОСТ 19904-90 |  | Козырек из оцинкованной стали 1,2 мм 80-Ц
TEST-692 |  |  | Отвод из тонколистовой оцинкованной стали, 90°, 150x200 мм ГОСТ 19904-90 |  | Клапан противопожарный Сигмавент-90-НО-СН-ВМ(220)-Кк 150x200
TEST-693 |  |  | Отвод из тонколистовой оцинкованной стали, 90°, 150x350 мм ГОСТ 14918-2020 |  | Козырек из оцинкованной стали 1,2 мм 80-Ц
TEST-694 |  |  | Отвод из тонколистовой оцинкованной стали, 90°, 350x150 мм ГОСТ 14918-2020 |  | Клапан противопожарный Сигмавент-90-НО-350x150-SVF(220)
TEST-695 |  |  | Отвод из тонколистовой оцинкованной стали, 90°, 350x150 мм ГОСТ 19904-90 |  | Клапан противопожарный Сигмавент-90-НО-350x150-SVF(220)
TEST-696 |  |  | Переход из тонколистовой оцинкованной стали, 150x300-150x250 мм ГОСТ 14918-2020 |  | Клапан противопожарный Сигмавент-60-НО-BM(220) 150x250
TEST-697 |  |  | Переход из тонколистовой оцинкованной стали, 150x350-150x300 мм ГОСТ 14918-2020 |  | Козырек из оцинкованной стали 1,2 мм 80-Ц
TEST-698 |  |  | Вытяжная установка L=4140 м³/ч, Р= 315 Па LITENED 60-35 G1.31-1.1x30.R.REZ |  | Вытяжная установка LITENED 60-35 G1.31-1.1x30.R.REZ L=3630м3/час
TEST-699 |  |  | Клапан обратный RSK RSK 160 |  | Клапан обратный круглый RSK 160
TEST-700 |  |  | Клапан противопожарный канальный Сигмавент Сигмавент-60-НО-150х400-Мс-SVF-(220)-СН |  | Клапан противопожарный Сигмавент-90-НО-150х400-SVF(220)
TEST-701 |  |  | Клапан противопожарный канальный Сигмавент Сигмавент-60-НО-500х150-Мс-SVF-(220)-СН |  | Клапан противопожарный Сигмавент-60-НО-500х150-SVF-(220)
TEST-702 |  |  | Клапан противопожарный канальный Сигмавент Сигмавент-120-НЗ-400х200-Мс-SVЕ-(220)-СН |  | Клапан противопожарный Сигмавент-120-НЗ-СН-ВЕ(220)-Мс-Кк-400х200
TEST-703 |  |  | Диффузор универсальный ДПУ-М ø160 |  | Диффузор Арктос ДПУ-М 100
TEST-704 |  |  | Воздуховод из тонколистовой оцинкованной стали, толщиной 0.6 мм, 400x150 ГОСТ 14918-2020 |  | Козырек из оцинкованной стали 0,7 мм с защитной сеткой ЦПВС 10х10х0,5 400x150
TEST-705 |  |  | Воздуховод из тонколистовой оцинкованной стали, толщиной 0.6 мм, 400x200 ГОСТ 14918-2020 |  | Козырек из оцинкованной стали 0,7 мм с защитной сеткой ЦПВС 10х10х0,5 400x200
TEST-706 |  |  | Воздуховод из тонколистовой оцинкованной стали, толщиной 0.7 мм, 500x250 ГОСТ 14918-2020 |  | Дроссельный клапан прямоугольный из оцинкованной стали ДКП 500x250
TEST-707 |  |  | Воздуховод из тонколистовой оцинкованной стали, толщиной 0.8 мм, 350x100 ГОСТ 14918-2020 |  | Воздуховод из оцинкованной стали прямоугольного сечения 0,5 мм фасонные части
TEST-708 |  |  | Воздуховод из тонколистовой оцинкованной стали, толщиной 0.8 мм, 400x150 ГОСТ 14918-2020 |  | Козырек из оцинкованной стали 0,7 мм с защитной сеткой ЦПВС 10х10х0,5 400x150
TEST-709 |  |  | Помпа дренажная Mini Orange |  | Дренажная помпа Aspen Mini Orange FP2212
TEST-710 |  |  | Труба полипропиленовая ⌀25х2,3 мм ГОСТ 32415-2013 |  | Труба полипропиленовая Россия ГОСТ 32415-2013 SDR11 Dн 25x2,3 мм
TEST-711 |  |  | Трубки теплоизоляционные толщиной 9 мм, для труб Dнар=25 мм K-FLEX ST FRIGO |  | Трубка K-FLEX ST FRIGO 09х025
TEST-712 |  |  | Труба стальная электросварная прямошовная ⌀76х3,5 ГОСТ 10704-91 |  | Труба стальная ЭСВ ГОСТ 10705-80, ГОСТ 10704-91 Dн 108x4 мм
TEST-713 |  |  | Труба стальная электросварная прямошовная ⌀108х4,0 ГОСТ 10704-91 |  | Труба стальная ЭСВ ГОСТ 10705-80, ГОСТ 10704-91 Dн 108x4 мм
TEST-714 |  |  | Отвод из тонколистовой оцинкованной стали, 90°, 400x150 мм ГОСТ 19904-90 |  | Клапан противопожарный Сигмавент-90-НО-СН-ВМ(220)-Кк 400x150
TEST-715 |  |  | Переход из тонколистовой оцинкованной стали, 200x150-ø160 мм ГОСТ 14918-2020 |  | Козырек из оцинкованной стали 0,7 мм с защитной сеткой ЦПВС 10х10х0,5 200x150
TEST-716 |  |  | Вытяжная установка L=270м³/ч, Р=265 Па LITENED 40-20 G1.22-0.37x30.R |  | Вытяжная установка LITENED 40-20 G1.22-0.37x30.R L=60 м3/час
TEST-717 |  |  | Козырек круглый Козырек Ø160 |  | Козырек индивидуального изготовления
TEST-718 |  |  | Воздуховод из тонколистовой оцинкованной стали, толщиной 0.7 мм, 610x420 ГОСТ 14918-2020 |  | Воздуховод из оцинкованной стали прямоугольного сечения 0,5 мм фасонные части
TEST-719 |  |  | Заглушка из тонколистовой оцинкованной стали, 610x420 мм ГОСТ 14918-80 |  | Козырек из оцинкованной стали 1,2 мм 80-Ц
TEST-720 |  |  | Переход из тонколистовой оцинкованной стали, 440x240-ø160 мм ГОСТ 14918-2020 |  | Козырек из оцинкованной стали 1,2 мм 80-Ц
TEST-721 |  |  | Отвод из тонколистовой оцинкованной стали, 45°, 300x200 мм ГОСТ 19904-90 |  | Козырек из оцинкованной стали 0,7 мм с защитной сеткой ЦПВС 10х10х0,5 300x200
TEST-722 |  |  | Отвод из тонколистовой оцинкованной стали, 60°, 200x300 мм ГОСТ 19904-90 |  | Козырек из оцинкованной стали 0,7 мм с защитной сеткой ЦПВС 10х10х0,5 200x300
TEST-723 |  |  | Отвод из тонколистовой оцинкованной стали, 90°, 200x300 мм ГОСТ 19904-90 |  | Клапан противопожарный Сигмавент-90-НО-200x300-SVF(220)
TEST-724 |  |  | Клапан противопожарный канальный Сигмавент Сигмавент-60-НО-150х450-SVF-(220)-СН |  | Клапан противопожарный Сигмавент-60-НО-100-SVF(220)
TEST-725 |  |  | Козырек прямоугольный Козырек 150х400 |  | Козырек индивидуального изготовления
TEST-726 |  |  | Лоток неперфорированный ESCA 50х100х3000-0,7 (горячий цинк) ESCA 50х100х3000-0,7 |  | лоток неперфорированный 100x100мм
TEST-727 |  |  | Лоток неперфорированный ESCA 50х200х3000-0,7 (горячий цинк) ESCA 50х200х3000-0,7 |  | лоток неперфорированный 100x100мм
TEST-728 |  |  | Лоток неперфорированный ESCA 50х50х3000-0,7 (горячий цинк) ESCA 50х50х3000-0,7 |  | лоток неперфорированный 100x100мм
TEST-729 |  |  | Осевой противодымный вентилятор L=12350 м³/ч, Р=980 Па VOC 63-7,5x30 |  | Вентилятор подпора осевой массой до 100 кг Ned VOC 63-7,5x30
TEST-730 |  |  | Клапан противопожарный канальный Сигмавент Сигмавент-120-НЗ-500х650-Мс-SVE-(220)-СН |  | Клапан противопожарный Сигмавент 120-НЗ-650х650-СН-SVE-(220)-Мс
TEST-731 |  |  | Воздуховод из тонколистовой оцинкованной стали, толщиной 0.8 мм, 650x500 ГОСТ 14918-2020 |  | Воздуховод из оцинкованной стали прямоугольного сечения 0,5 мм фасонные части
TEST-732 |  |  | Заглушка из тонколистовой оцинкованной стали, 800x400 мм ГОСТ 14918-2020 |  | Клапан противопожарный Сигмавент-60-НЗ-ВЕ(220) 800x400
TEST-733 |  |  | Отвод из тонколистовой оцинкованной стали, 90°, 500x650 мм ГОСТ 19904-90 |  | Клапан противопожарный Сигмавент-120-НЗ-ВЕ(220) 500x650
TEST-734 |  |  | Отвод из тонколистовой оцинкованной стали, 90°, 650x500 мм ГОСТ 19904-90 |  | Козырек из оцинкованной стали 1,2 мм 80-Ц
TEST-735 |  |  | Переход из тонколистовой оцинкованной стали, 500x650-ø622 мм ГОСТ 14918-2020 |  | Клапан противопожарный Сигмавент-120-НЗ-ВЕ(220) 500x650
TEST-736 |  |  | Приточная установка дымоудаления L=150 м³/ч, Р=270 Па LITENED 40-20 G1.22-0.37x30.N |  | Приточная установка LITENED 40-20 G1.22-0.37x30.N L=200 м3/час, P=270 Па
TEST-737 |  |  | Клапан противопожарный канальный Сигмавент Сигмавент-120-НЗ-100х200-Мс-SVE-(220)-СН |  | Клапан противопожарный Сигмавент 120-НЗ-650х650-СН-SVE-(220)-Мс
TEST-738 |  |  | Заглушка из тонколистовой оцинкованной стали, 200x100 мм ГОСТ 14918-80 |  | Козырек из оцинкованной стали 1,2 мм 80-Ц
TEST-739 |  |  | Приточная установка L=260 м³/ч, Р= 85 Па KVR 160/1 |  | Приточная установка KVR 160/1, L=120 м3/час, Р=260 Па
TEST-740 |  |  | Отвод из тонколистовой оцинкованной стали, 60°, ø160 мм ГОСТ 14918-2020 |  | Козырек из оцинкованной стали 1,2 мм 80-Ц
TEST-741 |  |  | Арматура для сдвоенного заградительного огня типа ЗОМ, G3/4 2хЗОМ/СДЗО |  | прибор светосигнальный Мегапром 2хЗОМ/СДЗО
TEST-742 |  |  | Универсальное крепление-стойка на плоскую или вертикальную поверхность |  | Стойка-ресепшн
TEST-743 |  |  | для заградительного огня типа ЗОМ, 175х60х600мм, 3/4 ОС(У)-60-3/4 |  | прибор светосигнальный ЗОМ
TEST-744 |  |  | Светодиодный светильник (световое табло) "Пожарный гидрант" F09, IP54 ДБО 01-1-003 |  | табло световое МЭЛЗ "Пожарный гидрант" IP54, ДБО 01-1-003
TEST-745 |  |  | Светодиодный светильник (световое табло) "Пожарный сухотруб" F08 ДБО 01-1-004 |  | табло световое МЭЛЗ "Пожарный сухотруб" IP54, ДБО 01-1-004
TEST-746 |  |  | Светодиодный светильник (Указатель) "Улица/номер дома" |  | Табло световое "Улица, номер дома"
TEST-747 |  |  | Светильник светодиодный NT17 014, накладной, 3,8Вт, IP65, 357418 |  | Светильник светодиодный накладной Светильник светодиодный NT17 014
TEST-748 |  |  | Ящик с понижающим трансформатором ЯТП 220/12, ЯТП 0,25-220/12В |  | Ящик с понижающим трансформатором ЯТП-0,25 220/12
TEST-749 |  |  | Выключатель одноклавишный скрытой установки (механизм), 250В, 10А, IP20 по дизайн-проекту |  | Выключатель для скрытой установки 250В, 10А, IP20, одноклавишный
TEST-750 |  |  | Штепсельная розетка одноместная открытой установки, с заземляющим "ОКТАВА", РС20-3-ОБ |  | Розетка одноместная РСш20-3-ОБ для открытой установки, IEK
TEST-751 |  |  | Штепсельная розетка двухместная открытой установки, с заземляющим "ОКТАВА", РС22-3-ОБ |  | Розетка двухместная РС22-3-ОБ для открытой установки, IEK
TEST-752 |  |  | Выключатель одноклавишный открытой установки, 250В, 10А, IP54 "ФОРС", ВС20-1-0-ФСр |  | Выключатель одноклавишный ВС20-1-0-ФСр
TEST-753 |  |  | Коробка установочная для твердых стен, D=68х45мм, с саморезами СЗ |  | Коробка установочная для твердых стен 68х45
TEST-754 |  |  | Коробка установочная для полых стен, D=68х45мм, с саморезами СЗ |  | Коробка установочная для полых стен 68х45
TEST-755 |  |  | Коробка распаечная для скрытой проводки, 92х92х45 Тусо 10120 |  | Коробка распаячная TYCO для скрытой проводки
TEST-756 |  |  | Коробка распределительная для открытой проводки 150x110x70мм, IP44 КМ41241 |  | Коробка распаячная для открытой проводки 150х110х70мм КМ41241, IEK
TEST-757 |  |  | Прибор приемно-контрольный и управления охранно-пожарный R3-Рубеж-2ОП |  | прибор приемно-контрольный адресный Рубеж Рубеж-2ОП прот.R3
TEST-758 |  |  | Адресный релейный модуль РМ-4К |  | Релейный модуль РМ-4К
TEST-759 |  |  | Извещатель пожарный дымовой оптико-электронный адресно-аналоговый ИП 212-64-R3 W1.02 |  | извещатель пожарный дымовой адресный Рубеж ИП 212-64 прот.R3 W1.02
TEST-760 |  |  | Извещатель пожарный дымовой оптико-электронный адресно-аналоговый без б/о ИП 212-64-R3 без б/о |  | Извещатель пожарный дымовой адресный ИП 212-64
TEST-761 |  |  | Изолятор шлейфа базовый ИЗ-1Б-R3 L1.42 |  | Изолятор шлейфа ИЗ-1
TEST-762 |  |  | Извещатель пожарный ручной адресный ИПР 513-11-А-R3 |  | Извещатель пожарный ручной адресный ИПР 513-11
TEST-763 |  |  | Извещатель пожарный ручной адресный с встроенным изолятором короткого замыкания ИПР 513-11ИКЗ-А-R3 |  | Извещатель пожарный ручной адресный ИПР 513-11
TEST-764 |  |  | Источник вторичного электропитания резервированный адресный ИВЭПР 12/5 RS-R3 исп. 2×12 БР |  | Источник резервного питания ИВЭПР 12/5 RS-R3 ИСП. 2Х12 БР
TEST-765 |  |  | Аккумуляторная батарея 12 В, 12 А·ч DTM1212 |  | Батарея аккумуляторная Skat i-Battery 12-7
TEST-766 |  |  | Вытяжная установка L=9590 м³/ч, Р=405 Па AIRNED-M6 L/2B1/2V1.0.P63.R- 11x15/2H2/2P5/2K1/2J2 |  | Вентиляционная установка вытяжная производительностью до 10000м3 Ned AIRNED-M6 L/2B1/2H2/2V1.0.P63.R-11x15/2H2/2P5/2K1/2J2 L=9590куб м в час
TEST-767 |  |  | Вытяжная установка L=9590 м³/ч, Р=405 Па AIRNED-M6 L/B1/V1.0.P63.R- 11x15/H2/P5/K1/J2 |  | Вентиляционная установка вытяжная производительностью до 10000м3 Ned AIRNED-M6 L/B1/H2/V1.0.P63.R-11x15/H2/P5/K1/J2 L=9590куб м в час
TEST-768 |  |  | Шумоглушитель 1625х1100х1100 мм |  | Шумоглушитель пластинчатый
TEST-769 |  |  | Клапан противопожарный канальный Сигмавент Сигмавент-60-НО-900х600-Мс-SVF-(220)-СН |  | Клапан противопожарный Сигмавент-60-НО-СН-ВМ-(220) 900х600
TEST-770 |  |  | Козырек прямоугольный Козырек 900х800 |  | Козырек индивидуального изготовления
TEST-771 |  |  | Воздуховод из тонколистовой оцинкованной стали, толщиной 1.0 мм, 1050x1050 ГОСТ 14918-2020 |  | Воздуховод из оцинкованной стали прямоугольного сечения 0,5 мм фасонные части
TEST-772 |  |  | Воздуховод из тонколистовой оцинкованной стали, толщиной 1.0 мм, 1090x560 ГОСТ 14918-2020 |  | Воздуховод из оцинкованной стали прямоугольного сечения 0,5 мм фасонные части
TEST-773 |  |  | Воздуховод из тонколистовой оцинкованной стали, толщиной 1.0 мм, 1100x1100 ГОСТ 14918-2020 |  | Воздуховод из оцинкованной стали прямоугольного сечения 0,5 мм фасонные части
TEST-774 |  |  | Воздуховод из тонколистовой оцинкованной стали, толщиной 1.0 мм, 1200x800 ГОСТ 14918-2020 |  | Воздуховод из оцинкованной стали прямоугольного сечения 0,5 мм фасонные части
TEST-775 |  |  | Заглушка из тонколистовой оцинкованной стали, 1100x1100 мм ГОСТ 14918-80 |  | Козырек из оцинкованной стали 1,2 мм 80-Ц
TEST-776 |  |  | Заглушка из тонколистовой оцинкованной стали, 1200x800 мм ГОСТ 14918-80 |  | Козырек из оцинкованной стали 1,2 мм 80-Ц
TEST-777 |  |  | Заглушка из тонколистовой оцинкованной стали, 1200x1000 мм ГОСТ 14918-80 |  | Козырек из оцинкованной стали 1,2 мм 80-Ц
TEST-778 |  |  | Отвод из тонколистовой оцинкованной стали, 90°, 600x900 мм ГОСТ 19904-90 |  | Козырек из оцинкованной стали 1,2 мм 80-Ц
TEST-779 |  |  | Переход из тонколистовой оцинкованной стали, 1100x1100-900x600 мм ГОСТ 14918-2020 |  | Козырек из оцинкованной стали 1,2 мм 80-Ц
TEST-780 |  |  | Вытяжная установка L=970 м³/ч, Р=525 Па LITENED 40-20 G1.22-0.37x30.R |  | Вытяжная установка LITENED 40-20 G1.22-0.37x30.R L=60 м3/час
TEST-781 |  |  | Заглушка из тонколистовой оцинкованной стали, 400x150 мм ГОСТ 14918-80 |  | Козырек из оцинкованной стали 1,2 мм 80-Ц
TEST-782 |  |  | Отвод из тонколистовой оцинкованной стали, 30°, 150x300 мм ГОСТ 19904-90 |  | Козырек из оцинкованной стали 1,2 мм 80-Ц
TEST-783 |  |  | Отвод из тонколистовой оцинкованной стали, 30°, 150x400 мм ГОСТ 19904-90 |  | Козырек из оцинкованной стали 1,2 мм 80-Ц
TEST-784 |  |  | Внутрипольный конвектор с принудительной конвекцией Techno Vent в комплекте с решеткой, ручным воздухоотводчиком, модулем управления и регулятором скорости вентилятора KVZV 250-85-1200 |  | Конвектор внутрипольный Techno Vent KVZV 250-85-1200
TEST-785 |  |  | Смесительный узел Тепломаш КЭВ-УТМ-4 КЭВ-УТМ-4 |  | Узел смесительный с насосами Тепломаш КЭВ-УТМ4
TEST-786 |  |  | Тепловентилятор Тепломаш КЭВ-16M3W1 КЭВ-16M3W1 |  | Тепловентилятор КЭВ-16M3W1
TEST-787 |  |  | Клапан запорный CDT с отверстием для подключения импульсной трубки, DN20 CDT |  | Балансировочный клапан CDT DN 20мм
TEST-788 |  |  | Кран шаровой для подключения датчика температуры, Ду20 VT.247.N |  | Кран шаровой муфтовый латунный для подключения датчика температуры Danfoss DN15мм
TEST-789 |  |  | Фильтр сетчатый латунный FVR DN20 муфтовый, с пробкой, PN25 , Tmax 130 °С VT.192.N |  | Фильтр муфтовый VT.192.N DN15мм
TEST-790 |  |  | Заглушка из тонколистовой оцинкованной стали, 100x350 мм ГОСТ 14918-80 |  | Козырек из оцинкованной стали 1,2 мм 80-Ц
TEST-791 |  |  | Отвод из тонколистовой оцинкованной стали, 90°, 100x350 мм ГОСТ 14918-2020 |  | Козырек из оцинкованной стали 1,2 мм 80-Ц
TEST-792 |  |  | Переход из тонколистовой оцинкованной стали, 200x200-ø125 мм ГОСТ 14918-2020 |  | Козырек из оцинкованной стали 0,7 мм с защитной сеткой ЦПВС 10х10х0,5 200x200
TEST-793 |  |  | Вытяжная установка L=1240 м³/ч, Р= 95 Па LITENED 40-20 G1.22-0.37x30.R.REZ |  | Вытяжная установка LITENED 40-20 G1.22-0.37x30.R.REZ L=220 м3/час
TEST-794 |  |  | Шумоглушитель 614х400х200 мм |  | Шумоглушитель пластинчатый
TEST-795 |  |  | Решетка вентиляционная алюминиевая АМН 200х100 |  | Решетка вентиляционная алюминиевая АДН 200х100
TEST-796 |  |  | Воздуховод из тонколистовой оцинкованной стали, толщиной 0.6 мм, 440x240 ГОСТ 14918-2020 |  | Воздуховод из оцинкованной стали прямоугольного сечения 0,5 мм фасонные части
TEST-797 |  |  | Заглушка из тонколистовой оцинкованной стали, 200x450 мм ГОСТ 14918-80 |  | Козырек из оцинкованной стали 1,2 мм 80-Ц
TEST-798 |  |  | Заглушка из тонколистовой оцинкованной стали, 400x200 мм ГОСТ 14918-80 |  | Козырек из оцинкованной стали 1,2 мм 80-Ц
TEST-799 |  |  | Вытяжная установка L=1730 м³/ч, Р= 95 Па LITENED 50-25 G1.22-0.37x30.R.REZ |  | Вентиляционная установка вытяжная производительностью до 3000м3 Ned LITENED 50-25 G1.22-0,37x30 R.REZ, P = 95 Па L=1730куб м в час
TEST-800 |  |  | Воздуховод из тонколистовой оцинкованной стали, толщиной 0.7 мм, 540x290 ГОСТ 14918-2020 |  | Воздуховод из оцинкованной стали прямоугольного сечения 0,5 мм фасонные части
TEST-801 |  |  | Воздуховод из тонколистовой оцинкованной стали, толщиной 0.8 мм, 400x250 ГОСТ 14918-2020 |  | Козырек из оцинкованной стали 0,7 мм с защитной сеткой ЦПВС 10х10х0,5 400x250
TEST-802 |  |  | Воздуховод из тонколистовой оцинкованной стали, толщиной 0.8 мм, 500x250 ГОСТ 14918-2020 |  | Дроссельный клапан прямоугольный из оцинкованной стали ДКП 500x250
TEST-803 |  |  | Заглушка из тонколистовой оцинкованной стали, 250x500 мм ГОСТ 14918-80 |  | Козырек из оцинкованной стали 1,2 мм 80-Ц
TEST-804 |  |  | Заглушка из тонколистовой оцинкованной стали, 400x250 мм ГОСТ 14918-80 |  | Козырек из оцинкованной стали 1,2 мм 80-Ц
TEST-805 |  |  | Пруток-катанка горячеоцинкованный 8мм |  | Проволока стальная пруток-катанка горячеоцинкованный 6
TEST-806 |  |  | Зажим заземления полоса/пруток - полоса/пруток крестообразный |  | Полоса стальная-Полоса стальная оцинкованная-40-4
TEST-807 |  |  | Держатель-зажим соединительный круглого проводника 8-10 мм, оцинк. |  | Зажим соединительный 91071, EZETEK
TEST-808 |  |  | Держатель проводника круглого 8-10 мм для плоской кровли, с бетоном |  | Держатель проводника 91053, EZETEK
TEST-809 |  |  | Держатель проводника круглого 6-10 мм для фальца 0.7-8 мм универсальный, оцинк. |  | Держатель проводника 91053, EZETEK
TEST-810 |  |  | Метизы |  | Блок стеновой-Газобетонный-плотность 600кг/м3-80
TEST-811 |  |  | Полоса стальная оцинкованная 25х4 мм |  | Полоса стальная оцинкованная
TEST-812 |  |  | Зажим соединительный |  | Зажим соединительный 91071, EZETEK
TEST-813 |  |  | Краска-спрей цинковая, 520 мл. |  | Марши лестничные Массой более 1 т МЛ 30-60-10
TEST-814 |  |  | Оборудование автоматизации тепловентиляторов А11, 12 на парковке |  | Шкаф автоматизации и диспетчеризации
TEST-815 |  |  | Настенный регулятор, 150x85x35 (ВхШхГ) TR110C-B (DX) |  | Настенный пульт управления TR110C-B (DX)
TEST-816 |  |  | Кабели силовые, не распространяющие горение ТУ 3533-090-05758629-2002 |  | Насос холодоснабжения и отопления вертикальный центробежный насос Wilo MVL 2002-3/25/E/3-400-50-2-S1
TEST-817 |  |  | КВВГЭнг(А)-LS 4x0.75 |  | КВВГЭнг(А)-LS-4x0,75
TEST-818 |  |  | ВВГнг(А)-LS 3х1.5 |  | ВВГнг(А)-LS 3х1,5
TEST-819 |  |  | ВВГЭнг(А)-LS 4х1.5 |  | ВВГнг(А)-LS 4х1,5
TEST-820 |  |  | ВВГнг(А)-LS 4х1.5 |  | ВВГнг(А)-LS 4х1,5
TEST-821 |  |  | Кабели силовые и контрольные, не распространяющие горение, с изоляцией и оболочкой из полимерных композиций, не содержащих галогенов. ТУ16.К71-304-2001 |  | Труба ПЛЛ гибкая гофрированная 50 мм лёгкая с протяжкой не содержит галогенов цвет белый
TEST-822 |  |  | ППГнг(А)-HF 2х1.5 |  | КППГнг(А)-HF 2х1,5
TEST-823 |  |  | ППГнг(А)-HF 3х1.5 |  | ВВГнг(А) 3х1,5
TEST-824 |  |  | Кабели слаботочные, монтажные, инструментальные с изоляцией и оболочкой из полимерных материалов не распространяющие горение ТУ 27.32.13-166-05758679-2021 |  | Монтажные материалы расходник
TEST-825 |  |  | МКШнг(А)-LS 1x2x0.75 |  | Кабель для передачи информации управления, сигнализации и блокировки МКШнг(А)-LS 1x2x0,75
TEST-826 |  |  | МКШнг(А)-LS 2х2х0.75 |  | КПСВЭВнг(А)-LS 2х2х0,75
TEST-827 |  |  | Кабель симметричный для промышленного интерфейса RS-485, групповой прокладки, с пониженным дымо- и газовыделением ТУ 16.К99-025-2005 |  | Кабель для передачи информации для интерфейса RS-485 КИПЭВнг(А)-LS 1x2x0,6
TEST-828 |  |  | КИПЭВнг(А)-LS 1x2x0.6 |  | КИПЭВнг(А)-LS 1х2х0,6
TEST-829 |  |  | КИПЭВнг(А)-LS 2х2х0.6 |  | КИПЭВнг(А)-LS 2х2х0,6
TEST-830 |  |  | Переход стальной концентрический, Д=65х50 мм ГОСТ 17378-2001* |  | Фасонные части переход чугунный ГОСТ 8957-75 DN 32x20 мм
TEST-831 |  |  | Тройник переходной из ковкого чугуна с цилиндрической резьбой без покрытия, Ду=65х25 мм ГОСТ 6949-75* |  | Фасонные части тройник чугунный ГОСТ 6949-75* DN 20 мм
TEST-832 |  |  | Отвод из тонколистовой оцинкованной стали, 90°, 250x500 мм ГОСТ 19904-90 |  | Клапан противопожарный Сигмавент-60-НО-250x500-SVF-(220)
TEST-833 |  |  | Вытяжная установка L=2150 м³/ч, Р= 175 Па LITENED 50-25 G1.25-0.55x30.R.REZ |  | Вытяжная установка LITENED 50-25 G1.25-0.55x30.R, L=200 м3/час
TEST-834 |  |  | Воздуховод из тонколистовой оцинкованной стали, толщиной 0.8 мм, 400x300 ГОСТ 14918-2020 |  | Воздуховод из оцинкованной стали прямоугольного сечения 0,5 мм фасонные части
TEST-835 |  |  | Воздуховод из тонколистовой оцинкованной стали, толщиной 0.8 мм, 550x200 ГОСТ 14918-2020 |  | Воздуховод из оцинкованной стали прямоугольного сечения 0,5 мм фасонные части
TEST-836 |  |  | Заглушка из тонколистовой оцинкованной стали, 550x200 мм ГОСТ 14918-80 |  | Козырек из оцинкованной стали 1,2 мм 80-Ц
TEST-837 |  |  | Отвод из тонколистовой оцинкованной стали, 90°, 300x400 мм ГОСТ 19904-90 |  | Клапан противопожарный Сигмавент-60-НО-300x400-SVF-(220)
TEST-838 |  |  | Вытяжная установка L=2660 м³/ч, Р= 395 Па LITENED 60-30 G1.28-1.1x30.R.REZ |  | Приточно-вытяжная установка LITENED 50-30 G1.28-1.1x30.R + LITENED 50-30 G1.28-1.1x30.R
TEST-839 |  |  | Клапан противопожарный канальный Сигмавент Сигмавент-60-НО-150х200-Мс-SVF-(220)-СН |  | Клапан противопожарный Сигмавент-60-НО-150х200-SVF(220)
TEST-840 |  |  | Клапан противопожарный канальный Сигмавент Сигмавент-60-НО-150х300-Мс-SVF-(220)-СН |  | Клапан противопожарный Сигмавент-60-НО(СЛ)-BM(220) 150х300
TEST-841 |  |  | Клапан противопожарный канальный Сигмавент Сигмавент-60-НО-150х350-Мс-SVF-(220)-СН |  | Клапан противопожарный Сигмавент-60-НО-100-SVF(220)
TEST-842 |  |  | Клапан противопожарный канальный Сигмавент Сигмавент-120-НЗ-350х150-Мс-SVЕ-(220)-СН |  | Клапан противопожарный Сигмавент-90-НО(КЛ)-СН-BM(220) 350х150
TEST-843 |  |  | Козырек прямоугольный Козырек 350х550 |  | Козырек индивидуального изготовления
TEST-844 |  |  | Воздуховод из тонколистовой оцинкованной стали, толщиной 0.7 мм, 550x350 ГОСТ 14918-2020 |  | Воздуховод из оцинкованной стали прямоугольного сечения 0,5 мм фасонные части
TEST-845 |  |  | Воздуховод из тонколистовой оцинкованной стали, толщиной 1.0 мм, 810x520 ГОСТ 14918-2020 |  | Воздуховод из оцинкованной стали прямоугольного сечения 0,5 мм фасонные части
TEST-846 |  |  | Радиальный вентилятор дымоудаления L=17550 м³/ч, Р=495 Па VTR-DU-400-71A-7,5х15-L0 |  | Вентилятор дымоудаления радиальный массой до 200 кг Ned VTR-DU-400-71A-7,5х15-L0
TEST-847 |  |  | Клапан противопожарный канальный Сигмавент Сигмавент-120-НЗ-1050х500-SVE-(220)-СН |  | Клапан противопожарный Сигмавент-120-НЗ-125-SVE(220)
TEST-848 |  |  | Клапан противопожарный канальный Сигмавент Сигмавент-120-НЗ-1100х600-Мс-SVE-(220)-СН |  | Клапан противопожарный Сигмавент-60-НО-(КЛ)-СН-SVE-(220) 1100х600
TEST-849 |  |  | Воздуховод из тонколистовой оцинкованной стали, толщиной 1.0 мм, 1050x500 ГОСТ 14918-2020 |  | Воздуховод из оцинкованной стали прямоугольного сечения 0,5 мм фасонные части
TEST-850 |  |  | Заглушка из тонколистовой оцинкованной стали, 600x1100 мм ГОСТ 14918-2020 |  | Козырек из оцинкованной стали 1,2 мм 80-Ц
TEST-851 |  |  | Заглушка из тонколистовой оцинкованной стали, 1050x500 мм ГОСТ 14918-2020 |  | Козырек из оцинкованной стали 1,2 мм 80-Ц
TEST-852 |  |  | Радиальный вентилятор дымоудаления L=17235 м³/ч, Р=665 Па VTR-DU-400-71A-7,5х15-L0 |  | Вентилятор дымоудаления радиальный массой до 200 кг Ned VTR-DU-400-71A-7,5х15-L0
TEST-853 |  |  | Клапан противопожарный канальный Сигмавент Сигмавент-120-НЗ-600х800-Мс-SVE-(220)-СН |  | Клапан противопожарный Сигмавент-120-НЗ-ВЕ(220) 600х800
TEST-854 |  |  | Клапан стеновой противопожарный Сигмавент C150 500х500 Сигмавент-120-НЗ(С)-500х500х150-SVE-(220)-В Н |  | Клапан противопожарный Сигмавент-120-НЗ-ВЕ(220) 500х500
TEST-855 |  |  | Клапан стеновой противопожарный Сигмавент C150 500х600 Сигмавент-120-НЗ(С)-500х600х150-SVE(220)-В Н |  | Клапан противопожарный Сигмавент-120-НЗ-ВЕ(220) 500х600
TEST-856 |  |  | Воздуховод из тонколистовой оцинкованной стали, толщиной 1.0 мм, 500x500 ГОСТ 14918-2020 |  | Воздуховод из оцинкованной стали прямоугольного сечения 0,5 мм фасонные части
TEST-857 |  |  | Воздуховод из тонколистовой оцинкованной стали, толщиной 1.0 мм, 600x500 ГОСТ 14918-2020 |  | Воздуховод из оцинкованной стали прямоугольного сечения 0,5 мм фасонные части
TEST-858 |  |  | Воздуховод из тонколистовой оцинкованной стали, толщиной 1.0 мм, 800x600 ГОСТ 14918-2020 |  | Воздуховод из оцинкованной стали прямоугольного сечения 0,5 мм фасонные части
TEST-859 |  |  | Воздуховод из тонколистовой оцинкованной стали, толщиной 1.0 мм, 850x600 ГОСТ 14918-2020 |  | Воздуховод из оцинкованной стали прямоугольного сечения 0,5 мм фасонные части
TEST-860 |  |  | Воздуховод из тонколистовой оцинкованной стали, толщиной 1.0 мм, 1100x400 ГОСТ 14918-2020 |  | Воздуховод из оцинкованной стали прямоугольного сечения 0,5 мм фасонные части
TEST-861 |  |  | Заглушка из тонколистовой оцинкованной стали, 400x1100 мм ГОСТ 14918-80 |  | Козырек из оцинкованной стали 1,2 мм 80-Ц
TEST-862 |  |  | Отвод из тонколистовой оцинкованной стали, 15°, 600x1100 мм ГОСТ 19904-90 |  | Козырек из оцинкованной стали 1,2 мм 80-Ц
TEST-863 |  |  | Отвод из тонколистовой оцинкованной стали, 45°, 600x800 мм ГОСТ 19904-90 |  | Козырек из оцинкованной стали 1,2 мм 80-Ц
TEST-864 |  |  | Отвод из тонколистовой оцинкованной стали, 90°, 600x850 мм ГОСТ 19904-90 |  | Козырек из оцинкованной стали 1,2 мм 80-Ц
TEST-865 |  |  | Переход из тонколистовой оцинкованной стали, 600x800-ø710 мм ГОСТ 14918-2020 |  | Диффузор из оцинкованной стали , по ГОСТ14918-18 Ø630/ Ø710 L=500мм
TEST-866 |  |  | Воздуховод из тонколистовой оцинкованной стали, толщиной 0.6 мм, 250x150 ГОСТ 14918-2020 |  | Воздуховод из оцинкованной стали прямоугольного сечения 0,5 мм фасонные части
TEST-867 |  |  | Воздуховод из тонколистовой оцинкованной стали, толщиной 0.6 мм, 300x250 ГОСТ 14918-2020 |  | Воздуховод из оцинкованной стали прямоугольного сечения 0,5 мм фасонные части
TEST-868 |  |  | Воздуховод из тонколистовой оцинкованной стали, толщиной 0.7 мм, 500x300 ГОСТ 14918-2020 |  | Воздуховод из оцинкованной стали прямоугольного сечения 0,5 мм фасонные части
TEST-869 |  |  | Заглушка из тонколистовой оцинкованной стали, 250x300 мм ГОСТ 14918-80 |  | Козырек из оцинкованной стали 1,2 мм 80-Ц
TEST-870 |  |  | Заглушка из тонколистовой оцинкованной стали, 500x300 мм ГОСТ 14918-80 |  | Козырек из оцинкованной стали 1,2 мм 80-Ц
TEST-871 |  |  | КВВГнг(А)-LS 7х1 |  | МКЭШнг(А)-LS 7х1,5
TEST-872 |  |  | КВВГнг(А)-LS 10х1 |  | КППГнг( А)-HF 10х1
TEST-873 |  |  | КВВГнг(А)-LS 4х1 |  | КВВГнг(А)-LS 4х1,5
TEST-874 |  |  | Кабели симметричные для систем охраны и противопожарной защиты огнестойкие, групповой прокладки, с пониженным дымо- и газовыделением ТУ 16.К99-036-2007 |  | Прокладки паронитовые
TEST-875 |  |  | КПСЭнг(А)-FRHF 1x2x0,75 |  | Кабель для передачи информации управления, сигнализации и блокировки огнестойкий КПСЭнг(А)-FRHF 1x2x0,75
TEST-876 |  |  | КПСЭнг(А)-FRHF 2x2x0,75 |  | КПСЭнг(А)-FRHF 1х2х0,75 Спецкабель
TEST-877 |  |  | КПСЭнг(А)-FRHF 4x2x0,75 |  | Кабель для передачи информации управления, сигнализации и блокировки огнестойкий КПСЭнг(А)-FRHF 4x2x0,75 Спецкабель
TEST-878 |  |  | КИПЭВнг(А)-LS 3x2x0.6 |  | Кабель для передачи информации для интерфейса RS-485 Спецкабель КИПЭВнг(А)-LS 3x2x0,6
TEST-879 |  |  | Витая пара неэкранированная Ethernet |  | Кабель витая пара UTP 4x2x0,51
TEST-880 |  |  | PC-LPM-STP-RJ45-RJ45-C5e 4x2x0.51 |  | Кабель для передачи информации сетевой (витая пара) PC-LPM-STP-RJ45-RJ45-C5e 4x2x0,51
TEST-881 |  |  | Труба ПВХ гибкая гофр. д.16мм, лёгкая с протяжкой |  | Труба ПВХ гибкая гофрированная 50 мм лёгкая с протяжкой цвет серый
TEST-882 |  |  | Труба ПВХ гибкая гофр. д.20мм, лёгкая с протяжкой |  | Труба ПВХ гибкая гофрированная 50 мм лёгкая с протяжкой цвет серый
TEST-883 |  |  | Металлорукав в ПВХ изоляции МРПИ НГ 16 zeta42232 |  | Металлорукав в ПВХ изоляции МРПИ НГ 16
TEST-884 |  |  | Держатель с защёлкой и дюбелем, D16 мм |  | Арматура-А240-D16-16
TEST-885 |  |  | Держатель с защёлкой и дюбелем, D20 мм |  | Труба гофрированная ПНД D20
TEST-886 |  |  | Труба стальная электросварная 16х1,5 ГОСТ 10704-91 |  | Труба стальная ЭСВ ГОСТ 10705-80, ГОСТ 10704-91 Dн 108x4 мм
TEST-887 |  |  | Минеральная огнеупорная вата плотностью не менее 100 кг/м2 ТУ 5762-005-53792403-2010 |  | Трубная изоляция цилиндры минеральная вата Rockwool навивной 100 к/ф 25x028
TEST-888 |  |  | - Карта памяти, 1 шт. MicroSD |  | Сетевая карта Segnetics PNA-023
TEST-889 |  |  | Выключатель автоматический, ВА47-29, 230В, С, 6А, 4,5кА, 1P MVA20-1-006-C |  | Выключатель автоматический ВА47-29 1Р 6А 4,5кА MVA20-1-046-С
TEST-890 |  |  | DIN-рейка 35х7,5 мм длиной 75 мм YDN10-0007 |  | DIN-рейка IEK YDN10-0040
TEST-891 |  |  | Оцинкованный перф. швеллер, L=200 К347Ц 32х20х2 |  | Швеллер Ст09Г2С 16П
TEST-892 |  |  | Устройство переговорное УП 7.2 в комплекте: ЛНГС.465213.270.500-02 |  | Устройство переговорное УП 7.2 ЛНГС.465213.270.500-02, ООО "Лифт-Комплекс ДС"
TEST-893 |  |  | - Устройство переговорное 7.2 в приямке, 1 шт. ЛНГС.465213.270.500 |  | Устройство переговорное УП 7.2 ЛНГС.465213.270.500-02, ООО "Лифт-Комплекс ДС"
TEST-894 |  |  | - Жгут, 1 шт. ЛНГС.465213.270.060 |  | устройства переговорные "Лифт-Комплекс ДС",ООО ЛНГС.465213.270.500
TEST-895 |  |  | - Клемник, 1 шт. ЛНГС.465213.270.550 |  | устройства переговорные "Лифт-Комплекс ДС",ООО ЛНГС.465213.270.500
TEST-896 |  |  | Ключевина для режима ППП с фиксацией с ключом ЛНГС.465213.300.300-К2 |  | Ключевина для режима ППП с фиксацией с ключом, ЛНГС.465213.300.300-К2, ООО "Лифт-Комплекс ДС"
TEST-897 |  |  | Переговорное устройство ПУЭП-Н в комплекте: |  | Устройство переговорное ПУЭП-Н, ООО "Лифт-Комплекс ДС"
TEST-898 |  |  | - Переговорное устройство на площадке, 1 шт. ЛНГС.465213.300.300 |  | Устройство переговорное АПУ-2Н ЛНГС.465213.300.200, ООО "Лифт-Комплекс ДС"
TEST-899 |  |  | - Винт с вандалозащитой, 1 шт. M4 x12 DIN 965 |  | частотный преобразователь Danfoss NEMA1-M4
TEST-900 |  |  | - Отвертка для винта, 1 шт. - |  | Комплект плакатов безопасности № 1 (7 шт)
TEST-901 |  |  | Внешкафное оборудование для АСУД |  | Пульт диспетчеризации АСУД-248 ПК (8)
TEST-902 |  |  | Датчик температурны наружного воздуха ETF-744 |  | датчик температуры ETF-744/99
TEST-903 |  |  | Датчик осадков и температуры для площадок ETOG-55 |  | Датчик температуры
TEST-904 |  |  | Кабели, не распространяющие горение, с низким дымо- и газовыделением ТУ 16.К71-310-2001 |  | Дорожные плиты ПБ 1-16 ТУ 1000x1000x160мм
TEST-905 |  |  | сечением 1 х 35 ВВГнг(А)-LS-0,66 |  | ВВГнг LS 3x2,5
TEST-906 |  |  | сечением 1 х 50 ВВГнг(А)-LS-0,66 |  | ВВГнг LS 3x2,5
TEST-907 |  |  | сечением 1 х 16, жёлто-зелёный ВВГнг(А)-LS-0,66 |  | ВВГнг LS 3x2,5
TEST-908 |  |  | сечением 1 х 25, жёлто-зелёный ВВГнг(А)-LS-0,66 |  | ВВГнг LS 3x2,5
TEST-909 |  |  | сечением 2 х 1,5 ВВГнг(А)-LS-0,66 |  | ВВГнг LS 3x2,5
TEST-910 |  |  | сечением 4 х 1,5 ВВГнг(А)-LS-0,66 |  | ВВГнг LS 3x2,5
TEST-911 |  |  | сечением 5 х 1,5 ВВГнг(А)-LS-0,66 |  | ВВГнг LS 3x2,5
TEST-912 |  |  | сечением 3 х 2,5 ВВГнг(А)-LS-0,66 |  | ВВГнг LS 3x2,5
TEST-913 |  |  | сечением 5 х 6 ВВГнг(А)-LS-0,66 |  | ВВГнг LS 3x2,5
TEST-914 |  |  | сечением 3 х 4 ВВГнг(А)-LS-0,66 |  | ВВГнг LS 3x2,5
TEST-915 |  |  | сечением 5 х 4 ВВГнг(А)-LS-0,66 |  | ВВГнг LS 3x2,5
TEST-916 |  |  | огнестойкий, сечением 2 х 1,5 ВВГнг(А)-FRLS-0,66 |  | Кабель силовой огнестойкий медный сечением до 16мм ВВГнг FRLS 3x2,5
TEST-917 |  |  | сечением 3 х 2,5 ВВГнг(А)-FRLS-0,66 |  | ВВГнг FRLS 3x2,5
TEST-918 |  |  | сечением 4 х 2,5 ВВГнг(А)-FRLS-0,66 |  | ВВГнг FRLS 3x2,5
TEST-919 |  |  | сечением 3 х 4 ВВГнг(А)-FRLS-0,66 |  | ВВГнг FRLS 3x2,5
TEST-920 |  |  | сечением 4 х 4 ВВГнг(А)-FRLS-0,66 |  | ВВГнг FRLS 3x2,5
TEST-921 |  |  | сечением 5 х 4 ВВГнг(А)-FRLS-0,66 |  | ВВГнг FRLS 3x2,5
TEST-922 |  |  | сечением 4 х 6 ВВГнг(А)-FRLS-0,66 |  | ВВГнг FRLS 3x2,5
TEST-923 |  |  | сечением 5 х 6 ВВГнг(А)-FRLS-0,66 |  | ВВГнг FRLS 3x2,5
TEST-924 |  |  | Отвод из тонколистовой оцинкованной стали, 15°, ø125 мм ГОСТ 14918-2020 |  | Козырек из оцинкованной стали 1,2 мм 80-Ц
TEST-925 |  |  | Отвод из тонколистовой оцинкованной стали, 39°, 100x200 мм ГОСТ 19904-90 |  | лоток перфорированный 100x200
TEST-926 |  |  | Отвод из тонколистовой оцинкованной стали, 51°, 100x200 мм ГОСТ 19904-90 |  | лоток перфорированный 100x200
TEST-927 |  |  | Переход из тонколистовой оцинкованной стали, 100x200-ø100 мм ГОСТ 14918-2020 |  | лоток перфорированный 100x200
TEST-928 |  |  | Вводная панель 1800х600х450 (ВхШхГ), индивидуального изготовления, ВРУ-А 18.60.45 IP31 |  | Панель ВРУ 1800х600х450
TEST-929 |  |  | Распределительная панель 1800х450х450 (ВхШхГ), индивидуального ВРУ-А 18.45.45 IP31 |  | Панель ВРУ 1800х450х450
TEST-930 |  |  | Распределительная панель с АВР 1800х600х450 (ВхШхГ), индивидуального ВРУ-А 18.60.45 IP31 |  | Панель ВРУ 1800х600х450
TEST-931 |  |  | Панель АВР 1800х450х450 (ВхШхГ), индивидуального ВРУ-А 18.60.45 IP31 |  | Панель ВРУ 1800х450х450
TEST-932 |  |  | Козырек прямоугольный Козырек 100х300 |  | Козырек индивидуального изготовления
TEST-933 |  |  | Воздуховод из тонколистовой оцинкованной стали, толщиной 0.6 мм, 300x100 ГОСТ 14918-2020 |  | Козырек из оцинкованной стали 0,7 мм с защитной сеткой ЦПВС 10х10х0,5 300x100
TEST-934 |  |  | Воздуховод из тонколистовой оцинкованной стали, толщиной 0.8 мм, 300x100 ГОСТ 14918-2020 |  | Козырек из оцинкованной стали 0,7 мм с защитной сеткой ЦПВС 10х10х0,5 300x100
TEST-935 |  |  | Заглушка из тонколистовой оцинкованной стали, 200x150 мм ГОСТ 14918-80 |  | Козырек из оцинкованной стали 1,2 мм 80-Ц
TEST-936 |  |  | Отвод из тонколистовой оцинкованной стали, 45°, 150x200 мм ГОСТ 19904-90 |  | Козырек из оцинкованной стали 0,7 мм с защитной сеткой ЦПВС 10х10х0,5 150x200
TEST-937 |  |  | Отвод из тонколистовой оцинкованной стали, 90°, 100x300 мм ГОСТ 19904-90 |  | Козырек из оцинкованной стали 1,2 мм 80-Ц
TEST-938 |  |  | Отвод из тонколистовой оцинкованной стали, 90°, 300x100 мм ГОСТ 19904-90 |  | Козырек из оцинкованной стали 0,7 мм с защитной сеткой ЦПВС 10х10х0,5 300x100
TEST-939 |  |  | Вытяжная установка L=140 м³/ч, Р=150 Па KVR 100/1 |  | Вытяжная установка KVR 100/1, L=80 м3/час, Р=100 Па, NED
TEST-940 |  |  | Козырек прямоугольный Козырек 100х200 |  | Козырек индивидуального изготовления
TEST-941 |  |  | Отвод из тонколистовой оцинкованной стали, 45°, 100x200 мм ГОСТ 19904-90 |  | лоток перфорированный 100x200
TEST-942 |  |  | Шкаф автоматики и управления 13ШУ2 БП-РД-А-АОВ.ЗЗИ-03 |  | Шкаф управления и автоматики ППУ
TEST-943 |  |  | Выключатель нагрузки, ВН-32 3Р, 400В, 40А MNV10-3-040 |  | пакетный выключатель на ток до 100А IEK ВН-32 3Р 40А
TEST-944 |  |  | Автоматический выключатель ВА47-29, 400В, С, 6А, 4,5кА, 3P MVA20-3-006-C |  | Выключатель автоматический ВА47-29 1Р 6А 4,5кА MVA20-1-046-С
TEST-945 |  |  | Автоматический выключатель ВА47-29, 230В, С, 10А, 4,5кА, 1P MVA20-1-010-C |  | Выключатель автоматический однополюсный 10А C ВА47-29 4.5кА
TEST-946 |  |  | Автоматический выключатель ВА47-29, 400В, С, 16А, 4,5кА, 3P MVA20-3-016-C |  | Выключатель автоматический ВА47-29 1Р 6А 4,5кА MVA20-1-046-С
TEST-947 |  |  | Лампа AD22DS(LED)матрица d=22мм желтый , 230В, ≤20 мА BLS10-ADDS-230-K05 |  | лампа сигнальная IEK AD16DS матрица d16мм желтая 230В AC
TEST-948 |  |  | Реле промежуточное модульное OIR 3 контакта , 230В AC, 8А OIR-308-AC230V |  | Реле промежуточное Модульное OIR-116-1Р 16 А 230В АC
TEST-949 |  |  | Реле контроля напряжения ORV с блокировкой однофазное, 260В, 1P ORV-01-AD110-240 |  | указатель напряжения МИН-1
TEST-950 |  |  | Блок питания, 220-460В, 3Р ORF-05-220-460VAC |  | Блок питания 24В
TEST-951 |  |  | Модуль ввода/вывода FMR, 16xDI, 12xDO FMR-3022-10-4 |  | Модуль ввода/вывода/расширения Segnetics FMR-3022-10-4
TEST-952 |  |  | Прибор контроля и управления R3-Рубеж-2ОП |  | Прибор контроля и управления R3-Рубеж-20П
TEST-953 |  |  | Модуль управления противопожарным клапаном МДУ-1-R3 |  | модуль управления клапаном дымоудаления Рубеж МДУ-1 прот. R3
TEST-954 |  |  | Адресный релейный модуль РМ-1-R3 |  | Релейный модуль РМ-1
TEST-955 |  |  | Адресный релейный модуль РМ-4-R3 |  | Релейный модуль РМ-1
TEST-956 |  |  | Адресный релейный модуль РМ-1С-R3 |  | Релейный модуль РМ-1
TEST-957 |  |  | Адресный релейный модуль с контролем целостности цепи РМ-1К-R3 |  | Релейный модуль РМ-1К
TEST-958 |  |  | Адресный релейный модуль с контролем целостности цепи РМ-4К-R3 |  | Релейный модуль РМ-4К
TEST-959 |  |  | Адресная метка АМ-1-R3 |  | Адресная метка АМ-1
TEST-960 |  |  | Адресная метка АМ-4-R3 |  | Адресная метка АМ-1
TEST-961 |  |  | Устройство дистанционного пуска адресное с встроенным изолятором короткого замыкания УДП 513-11ИКЗ-R3 |  | Устройство дистанционного пуска адресное УДП 513-11
TEST-962 |  |  | Изолятор адресной линии связи ИЗ-1-R3 |  | Изолятор шлейфа ИЗ-1 прот. R3
TEST-963 |  |  | Извещатель охранный магнитоконтактный ST-DM030NC-BR |  | извещатель охранный магнитоконтактный Smartec ST-DM030NC-BR
TEST-964 |  |  | Шкаф управления вентилятором адресный ШУН/В-2,2-03-R3 |  | Шкаф управления ШУН/В-5,5-03-R3
TEST-965 |  |  | Шкаф управления вентилятором адресный ШУН/В-3,0-03-R3 |  | Шкаф управления ШУН/В-5,5-03-R3
TEST-966 |  |  | Шкаф управления вентилятором адресный ШУН/В-5,5-03-R3 |  | Шкаф управления ШУН/В-5,5-03-R3
TEST-967 |  |  | Шкаф управления вентилятором адресный ШУН/В-7,5-03-R3 |  | Шкаф управления ШУН/В-5,5-03-R3
TEST-968 |  |  | Шкаф управления вентилятором адресный ШУН/В-5,5-03-ПЧ-R3 |  | Шкаф управления ШУН/В-3-03-ПЧ-R3
TEST-969 |  |  | Клапан противопожарный канальный Сигмавент Сигмавент-60-НО-300х250-Мс-SVF-(220)-СН |  | Клапан противопожарный Сигмавент-60-НО-300х250-SVF-(220)
TEST-970 |  |  | Наружная решётка АРН 400х400 |  | Решетка вентиляционная металлическая прямоугольная Арктика АРН 400х400
TEST-971 |  |  | Воздуховод из тонколистовой оцинкованной стали, толщиной 0.6 мм, 400x400 ГОСТ 14918-2020 |  | Козырек из оцинкованной стали 0,7 мм с защитной сеткой ЦПВС 10х10х0,5 400x400
TEST-972 |  |  | Воздуховод из тонколистовой оцинкованной стали, толщиной 0.7 мм, 450x250 ГОСТ 14918-2020 |  | Воздуховод из оцинкованной стали прямоугольного сечения 0,5 мм фасонные части
TEST-973 |  |  | Заглушка из тонколистовой оцинкованной стали, 250x450 мм ГОСТ 14918-80 |  | Козырек из оцинкованной стали 1,2 мм 80-Ц
TEST-974 |  |  | Заглушка из тонколистовой оцинкованной стали, 400x600 мм ГОСТ 14918-80 |  | Козырек из оцинкованной стали 1,2 мм 80-Ц
TEST-975 |  |  | Отвод из тонколистовой оцинкованной стали, 30°, 200x400 мм ГОСТ 19904-90 |  | Клапан противопожарный Сигмавент-60-НО-200x400-SVF-(220)
TEST-976 |  |  | Отвод из тонколистовой оцинкованной стали, 90°, 250x300 мм ГОСТ 19904-90 |  | Козырек из оцинкованной стали 1,2 мм 80-Ц
TEST-977 |  |  | Отвод из тонколистовой оцинкованной стали, 90°, 300x250 мм ГОСТ 19904-90 |  | Козырек из оцинкованной стали 1,2 мм 80-Ц
TEST-978 |  |  | Переход из тонколистовой оцинкованной стали, 440x240-400x200 мм ГОСТ 14918-2020 |  | Козырек из оцинкованной стали 0,7 мм с защитной сеткой ЦПВС 10х10х0,5 400x200
TEST-979 |  |  | Приточная установка L=1730 м³/ч, Р= 175 Па LITENED 50-25 G1.25-0.55x30.R.REZ |  | Приточная установка LITENED 50-25 G1.25-0.55x30.N, L=310 м3/ч, P=590 Па
TEST-980 |  |  | Клапан противопожарный канальный Сигмавент Сигмавент-60-НО-250х400-Мс-SVF-(220)-СН |  | Клапан противопожарный Сигмавент-60-НО-BM(220) 250х400
TEST-981 |  |  | Наружная решётка АРН 400х450 |  | Клапан противопожарный Сигмавент-90-НО-BM(220) 400х450
TEST-982 |  |  | Воздуховод из тонколистовой оцинкованной стали, толщиной 0.6 мм, 400x250 ГОСТ 14918-2020 |  | Козырек из оцинкованной стали 0,7 мм с защитной сеткой ЦПВС 10х10х0,5 400x250
TEST-983 |  |  | Воздуховод из тонколистовой оцинкованной стали, толщиной 0.7 мм, 450x400 ГОСТ 14918-2020 |  | Воздуховод из оцинкованной стали прямоугольного сечения 0,5 мм фасонные части
TEST-984 |  |  | Заглушка из тонколистовой оцинкованной стали, 300x500 мм ГОСТ 14918-80 |  | Козырек из оцинкованной стали 1,2 мм 80-Ц
TEST-985 |  |  | Отвод из тонколистовой оцинкованной стали, 60°, 250x500 мм ГОСТ 19904-90 |  | Клапан противопожарный Сигмавент-60-НО-250x500-SVF-(220)
TEST-986 |  |  | Отвод из тонколистовой оцинкованной стали, 90°, 250x400 мм ГОСТ 19904-90 |  | Козырек из оцинкованной стали 0,7 мм с защитной сеткой ЦПВС 10х10х0,5 250x400
TEST-987 |  |  | Отвод из тонколистовой оцинкованной стали, 90°, 400x250 мм ГОСТ 19904-90 |  | Козырек из оцинкованной стали 0,7 мм с защитной сеткой ЦПВС 10х10х0,5 400x250
TEST-988 |  |  | Дроссель-клапан для прямоугольных воздуховодов ДК-200х200 |  | Клапан воздушный Арктика ДК-200х200
TEST-989 |  |  | Козырек прямоугольный Козырек 200х400 |  | Козырек индивидуального изготовления
TEST-990 |  |  | Заглушка из тонколистовой оцинкованной стали, 300x200 мм ГОСТ 14918-80 |  | Козырек из оцинкованной стали 1,2 мм 80-Ц
TEST-991 |  |  | Клапан канальный противопожарный с цилиндрическим корпусом Сигмавент Сигмавент-60-НО-200-SVF-(220)-СН |  | Клапан противопожарный Сигмавент-60-НО-200-SVF(220)
TEST-992 |  |  | Воздуховод из тонколистовой оцинкованной стали, толщиной 0.8 мм, ø200 ГОСТ 14918-2020 |  | Воздуховод из оцинкованной стали прямоугольного сечения 0,5 мм фасонные части
TEST-993 |  |  | Заглушка из тонколистовой оцинкованной стали, ø200 мм ГОСТ 14918-2020 |  | Козырек из оцинкованной стали 1,2 мм 80-Ц
TEST-994 |  |  | Переход из тонколистовой оцинкованной стали, 200x200-ø100 мм ГОСТ 14918-2020 |  | Козырек из оцинкованной стали 0,7 мм с защитной сеткой ЦПВС 10х10х0,5 200x200
TEST-995 |  |  | дифференциальным выключателем, 2Р, 25А, 30мА, 4,5кА; ВД1-63 2Р 25А 30мА |  | Коробка коммутационная УК-2Р
TEST-996 |  |  | модульной розеткой с заземляющим контактом, 250В, 16А. РАр10-3-ОП |  | Розетка штепсельная с заземляющим контактом для открытой установки, 250В, 16А, IP20, одноместная
TEST-997 |  |  | Блок управления и электропитания светового ограждения типа День-Ночь, БУЭСОМ М-2х220В-1х220В ФД |  | Блок управления заградительными огнями типа "День-Ночь", 1х220В-2х220В с ФД, Мегапром
TEST-998 |  |  | Светильник светодиодный накладной, с рассеивателем из полипропилена, ДПО 5030 |  | Светильник светодиодный ДПО 5030
TEST-999 |  |  | Светильник светодиодный накладной, с рассеивателем из полипропилена, ДПО 5012Д |  | Светильник светодиодный ДПО 5012Д
TEST-1000 |  |  | Светильник светодиодный накладной, с опаловым рассеивателем, ДПО 4012 |  | Светильник светодиодный ДПО 4012
TEST-1001 |  |  | Светильник светодиодный накладной, с матовым рассеивателем из ДСП 1306 |  | Светильник светодиодный ДСП 1306
TEST-1002 |  |  | Заградительный огонь с защитным колпаком из ударопрочного ЗОМ |  | прибор светосигнальный Мегапром Заградительный огонь с защитным колпаком из ударопрочного ЗОМ
TEST-1003 |  |  | Лампа светодиодная для заградительного огня типа ЗОМ, E27, 220В, 6Вт, ЛСД-М |  | Светосигнальный прибор ЗОМ -ЛСД
TEST-1004 |  |  | Воздуховод из тонколистовой оцинкованной стали, толщиной 0.6 мм, 350x200 ГОСТ 14918-2020 |  | Козырек из оцинкованной стали 0,7 мм с защитной сеткой ЦПВС 10х10х0,5 350x200
TEST-1005 |  |  | Воздуховод из тонколистовой оцинкованной стали, толщиной 0.7 мм, 450x150 ГОСТ 14918-2020 |  | Воздуховод из оцинкованной стали прямоугольного сечения 0,5 мм фасонные части
TEST-1006 |  |  | Заглушка из тонколистовой оцинкованной стали, 150x400 мм ГОСТ 14918-2020 |  | Козырек из оцинкованной стали 1,2 мм 80-Ц
TEST-1007 |  |  | Заглушка из тонколистовой оцинкованной стали, 150x450 мм ГОСТ 14918-2020 |  | Козырек из оцинкованной стали 1,2 мм 80-Ц
TEST-1008 |  |  | Отвод из тонколистовой оцинкованной стали, 60°, ø100 мм ГОСТ 14918-2020 |  | Козырек из оцинкованной стали 1,2 мм 80-Ц
TEST-1009 |  |  | Клапан противопожарный канальный Сигмавент Сигмавент-60-НО(У)-350х200-SVF-(220)-СН |  | Клапан противопожарный Сигмавент-60-НО(СЛ)-BM(220) 350х200
TEST-1010 |  |  | Воздуховод из тонколистовой оцинкованной стали, толщиной 0.8 мм, 350x200 ГОСТ 14918-2020 |  | Козырек из оцинкованной стали 0,7 мм с защитной сеткой ЦПВС 10х10х0,5 350x200
TEST-1011 |  |  | Отвод из тонколистовой оцинкованной стали, 90°, 350x200 мм ГОСТ 14918-2020 |  | Козырек из оцинкованной стали 0,7 мм с защитной сеткой ЦПВС 10х10х0,5 350x200
TEST-1012 |  |  | Козырек прямоугольный Козырек 200х100 |  | Козырек индивидуального изготовления
TEST-1013 |  |  | Кабель Лоутокс 20нг(А)-FRLSLTx 1х2х0,75 Лоутокс 20нг(А)-FRLSLTx 1х2х0,75 |  | Лоутокс 21нг(А)-FRLSLTx 1х2х0,75
TEST-1014 |  |  | Труба гофрированная D16 мм |  | Арматура-А240-D16-16
TEST-1015 |  |  | сечением 4 х 10 ВВГнг(А)-FRLS-0,66 |  | ВВГнг FRLS 3x2,5
TEST-1016 |  |  | сечением 5 х 10 ВВГнг(А)-FRLS-0,66 |  | ВВГнг FRLS 3x2,5
TEST-1017 |  |  | сечением 5 х 16 ВВГнг(А)-FRLS-0,66 |  | ВВГнг FRLS 3x2,5
TEST-1018 |  |  | сечением 1 х 16 ВВГнг(А)-LS-0,66 |  | ВВГнг LS 3x2,5
TEST-1019 |  |  | сечением 1 х 25 ППГнг(А)-HF-1 |  | ППГнг(А)-HF 3x2,5
TEST-1020 |  |  | сечением 1 х 70 ППГнг(А)-HF-1 |  | ППГнг(А)-HF 3x2,5
TEST-1021 |  |  | сечением 1 х 16 ВВГнг(А)-FRLS-0,66 |  | ВВГнг FRLS 3x2,5
TEST-1022 |  |  | сечением 1 х 50 ВВГнг(А)-FRLS-1 |  | ВВГнг FRLS 3x2,5
TEST-1023 |  |  | сечением 5 х 70 ВВГнг(А)-FRLS-1 |  | ВВГнг FRLS 3x2,5
TEST-1024 |  |  | Шкаф автоматики электроснабжения и электроосвещения 01ЩА5 БП-РД-S-АСУД.ЗЗИ1 |  | Шкаф управления и автоматики ППУ
TEST-1025 |  |  | Выключатель автоматический дифференциальный, АВДТ32, 230В, С, 6А, 30 мА, 2P MAD22-5-006-C-30 |  | Автоматический выключатель на ток до 25 А IEK дифференциальный АВДТ32 , 6А , 2Р
TEST-1026 |  |  | Автоматический выключатель ВА47-29 1Р 2А 4,5кА С, 230В, С, 2А, 4,5кА, 1P MVA20-1-002-C |  | Автоматический выключатель на ток до 25 А IEK однополюсный 2А C ВА47-29 4.5кА
TEST-1027 |  |  | Программируемый преобразователь интерфейсов, шлюз Modbus TCP Slave в Modbus RTU/ASCII Master, 2хEth, 1xRS232/RS485, 9xRS485, 4.5Вт PDS-5105D-MTCP |  | Программируемый преобразователь интерфейсов PDS-5105D-MTCP, ICP DAS
TEST-1028 |  |  | Модуль ввода, 16 каналов дискретного ввода, c изоляцией до 3750 В и индикацией, Modbus RTU, 16xDI, 24 В, 1.1 Вт M-7051D |  | Модуль ввода, ICP DAS-16 DI, M-7051D
TEST-1029 |  |  | Модуль вывода, 8 каналов релейного вывода, Form A и индикацией, Modbus RTU, 8xDO, 24 В, 1.5 Вт M-7064D |  | Модуль вывода, ICP DAS-8 каналов, M-7064D
TEST-1030 |  |  | Клемма пружинная двухуровневая, 1.5мм 279-501 |  | Клемма заземления
TEST-1031 |  |  | Изолятор торцевой 279-518 |  | Изолятор шлейфа ИЗ-1
TEST-1032 |  |  | Клемма пружинная, 1,5мм, жел./зел. 279-907 |  | Клемма заземления
TEST-1033 |  |  | Корпус металлический настенный ЩМП-4-0 36, УХЛ3 IP31, 800x650x250 (ВхШхГ) YKM40-04-31 |  | Ящик учетно-распределительный ЯУ-290-300 36 УХЛ3 IP31 IEK
TEST-1034 |  |  | DIN-рейка 35х7,5 мм длиной 300 мм YDN10-0030 |  | DIN-рейка IEK YDN10-0040
TEST-1035 |  |  | Клапан канальный противопожарный с цилиндрическим корпусом Сигмавент Сигмавент-60-НО(У)-160-SVF-(220)-СН |  | Клапан противопожарный Сигмавент-60-НО-160-SVF(220)
TEST-1036 |  |  | Тройник из тонколистовой оцинкованной стали, ø160-ø160-ø160 мм ГОСТ 14918-2020 |  | Просечная сетка для воздуховода ø160
TEST-1037 |  |  | Клапан противопожарный канальный Сигмавент Сигмавент-60-НО-200х100-SVF-(220)-СН |  | Клапан противопожарный Сигмавент-60-НО-СН-BM(220) 200х100
TEST-1038 |  |  | Лоток неперфорированный 50х100х3000 HDZ CLN10-050-100-3-M-HDZ |  | лоток неперфорированный 100x100мм
TEST-1039 |  |  | Лоток лестничный LESTA 100х200х3000-1,5 HDZ CLM40-100-200-3-150-HDZ |  | Лоток лестничный LESTA 100х200х3000-1,2 IEK
TEST-1040 |  |  | Лоток проволочный 100х150 CLWG10-100-150-3 |  | Лоток перфорированный 100х150
TEST-1041 |  |  | Поворот 90град 50х100 HDZ CLP2P-050-100-M-HDZ |  | Лоток перфорированный 50х100
TEST-1042 |  |  | Комплект соединительный КС М6х10 HDZ CLP1M-CS-6-10-1-M-HDZ |  | профиль перфорированный IEK CLP1S-41-41-20-20-M-HDZ 41x41x2000
TEST-1043 |  |  | Комплект соединительный двойной MDS20 CLW10-MDS-20 |  | Зажим соединительный 91071, EZETEK
TEST-1044 |  |  | Подвес лоточной трассы к бетонному перекрытию на П-профиль IEK.ATR-2022.27 |  | Профиль металлический
TEST-1045 |  |  | Крепление лотка к бетонной стене при помощи VC консолей(для лотка шириной 100) IEK.ATR-2022.37 |  | Крышка для лотка 100
TEST-1046 |  |  | Вериткальное крепление проволочного лотка к бетонной стене через держатель VV IEK.ATR-2022.42 |  | Крышка для лотка 50
TEST-1047 |  |  | Схема вертикального крепления лестничного лотка к бетонной стене IEK.ATR-2022.39 |  | Фасадная подсистема крепления бетонной плитки оцинкованная
TEST-1048 |  |  | Огнезащитная лента "Огнеза-ТРМ" 3х30мм |  | Лента термоуплотнительная ОГНЕЗА-ЛТУ
TEST-1049 |  |  | Огнезащитный противопожарный герметик "Огнеза-ГТ" |  | Огнезащитный терморасширяющийся герметик ОГНЕЗА ГТ

## Mapping Results 2024-09-13 04-1
Тест-Кейс ID | Шаг алгоритма | Тип ошибки | Корректно группа? | Корректно номенклатура? | Номенклатура | Ожидание группа | Реальность группа | Ожидание номенклатура | Реальность номенклатура | Параметры
TEST-1 |  |  | Не корректно | Не корректно | Радиатор однорядный секционный настенный с нижним подключением в комплекте с глухой пробкой, ручным воздухоотводчиком и встроенным термоклапаном Гармония C40 1-2000-4 |  | Приборы осветительные | Радиатор панельный стальной с нижним подключением Гармония С40 1-2000-3 | Светильник светодиодный накладной НПП 1402
TEST-2 |  |  | Не корректно | Не корректно | Радиатор однорядный секционный настенный с нижним подключением в комплекте с глухой пробкой, ручным воздухоотводчиком и встроенным термоклапаном Гармония C40 1-2000-5 |  | Приборы осветительные | Радиатор панельный стальной с нижним подключением Гармония С40 1-2000-3 | Светильник светодиодный ДСП 1304Д
TEST-3 |  |  | Не корректно | Не корректно | Радиатор однорядный секционный настенный с нижним подключением в комплекте с глухой пробкой, ручным воздухоотводчиком и встроенным термоклапаном Гармония C40 1-2000-6 |  | Приборы осветительные | Радиатор панельный стальной с нижним подключением Гармония С40 1-2000-3 | Светосигнальный прибор ЗОМ
TEST-4 |  |  | Не корректно | Не корректно | Радиатор однорядный секционный настенный с нижним подключением в комплекте с глухой пробкой, ручным воздухоотводчиком и встроенным термоклапаном Гармония C40 1-2000-8 |  | Приборы осветительные | Радиатор панельный стальной с нижним подключением Гармония С40 1-2000-3 | Таких признаков не найдено, но вот номенклатуры | power: 6вт
TEST-5 |  |  | Не корректно | Не корректно | Радиатор однорядный секционный настенный с нижним подключением в комплекте с глухой пробкой, ручным воздухоотводчиком и встроенным термоклапаном Гармония C40 1-2000-9 |  | Воздуховоды | Радиатор панельный стальной с нижним подключением Гармония С40 1-2000-3 | Воздуховоды из оцинкованной стали прямоугольного сечения 0,6 мм | overall_size_mm_cm_m: 6 мм rectangular_dimensions: 0-6
TEST-6 |  |  | Не корректно | Не корректно | Радиатор однорядный секционный настенный с нижним подключением в комплекте с глухой пробкой, ручным воздухоотводчиком и встроенным термоклапаном Гармония C40 1-2000-10 |  | Воздуховоды | Радиатор панельный стальной с нижним подключением Гармония С40 1-2000-3 | Воздуховоды из оцинкованной стали прямоугольного сечения 0,7 мм | overall_size_mm_cm_m: 7 мм rectangular_dimensions: 0-7
TEST-7 |  |  | Не корректно | Не корректно | Радиатор однорядный секционный настенный с нижним подключением в комплекте с глухой пробкой, ручным воздухоотводчиком и встроенным термоклапаном Гармония C40 1-2000-11 |  | Фитинги и фасонные части | Радиатор панельный стальной с нижним подключением Гармония С40 2-2000-11 | Таких признаков не найдено, но вот номенклатуры | overall_size_mm_cm_m: 400 мм rectangular_dimensions: 150-400
TEST-8 |  |  | Не корректно | Не корректно | Радиатор однорядный секционный настенный с нижним подключением в комплекте с глухой пробкой, ручным воздухоотводчиком и встроенным термоклапаном Гармония C40 1-2000-12 |  | Фитинги и фасонные части | Отопительный прибор радиатор трубчатый стальной настенный с нижним подключением КЗТО Гармония С40 1-2000-12 1201 | Таких признаков не найдено, но вот номенклатуры | overall_size_mm_cm_m: 450 мм rectangular_dimensions: 150-450
TEST-9 |  |  | Не корректно | Не корректно | Радиатор однорядный секционный настенный с нижним подключением в комплекте с глухой пробкой, ручным воздухоотводчиком и встроенным термоклапаном Гармония С40 1-2000-4 |  | Фитинги и фасонные части | Радиатор панельный стальной с нижним подключением Гармония С40 1-2000-3 | Таких признаков не найдено, но вот номенклатуры | overall_size_mm_cm_m: 100 мм rectangular_dimensions: 14918-2020
TEST-10 |  |  | Не корректно | Не корректно | Радиатор однорядный секционный настенный с нижним подключением в комплекте с глухой пробкой, ручным воздухоотводчиком и встроенным термоклапаном Гармония С40 1-2000-5 |  | Клапаны вентиляционные | Радиатор панельный стальной с нижним подключением Гармония С40 1-2000-3 | Клапан противопожарный Сигмавент-60-НО(У)-350x200-SVF-(220) | rectangular_dimensions: 350-200
TEST-11 |  |  | Не корректно | Не корректно | Радиатор однорядный секционный настенный с нижним подключением в комплекте с глухой пробкой, ручным воздухоотводчиком и встроенным термоклапаном Гармония С40 1-2000-6 |  | Воздуховоды | Радиатор панельный стальной с нижним подключением Гармония С40 1-2000-3 | Воздуховоды из оцинкованной стали прямоугольного сечения 0,8 мм | overall_size_mm_cm_m: 8 мм rectangular_dimensions: 0-8
TEST-12 |  |  | Не корректно | Не корректно | Радиатор однорядный секционный настенный с нижним подключением в комплекте с глухой пробкой, ручным воздухоотводчиком и встроенным термоклапаном Гармония С40 1-2000-8 |  | Клапаны вентиляционные | Радиатор панельный стальной с нижним подключением Гармония С40 1-2000-3 | Таких признаков не найдено, но вот номенклатуры | overall_size_mm_cm_m: 200 мм rectangular_dimensions: 350-200
TEST-13 |  |  | Не корректно | Не корректно | Радиатор однорядный секционный настенный с нижним подключением в комплекте с глухой пробкой, ручным воздухоотводчиком и встроенным термоклапаном Гармония С40 1-2000-10 |  | Воздухораспределители и решетки | Радиатор панельный стальной с нижним подключением Гармония С40 1-2000-3 | Решетка вентиляционная алюминиевая АДН 200х100 | rectangular_dimensions: 200-100
TEST-14 |  |  | Не корректно | Не корректно | Радиатор стальной панельный в комплекте с глухой пробкой, воздухоотводчиком, кронштейнами крепления - 2 шт. PRADO Universal 11-500-800 |  | Провод | Радиатор панельный стальной PRADO Universal с нижним подключением 11-500-800 | Лоутокс20нг(А)-FRLSТх 1х2х0,75 | rectangular_dimensions: 1-2-0
TEST-15 |  |  | Не корректно | Не корректно | Радиатор стальной панельный в комплекте с глухой пробкой, воздухоотводчиком, кронштейнами крепления - 2 шт. PRADO Universal 11-500-900 |  | Труба | Радиатор панельный стальной PRADO Universal с нижним подключением 11-500-900 | Труба ПВХ гофрированная дренажная 00 DN 16 мм | overall_size_mm_cm_m: 16 мм
TEST-16 |  |  | Не корректно | Не корректно | Радиатор стальной панельный в комплекте с глухой пробкой, воздухоотводчиком, кронштейнами крепления - 2 шт. PRADO Universal 22-500-600 |  | Провод | Радиатор панельный стальной PRADO Universal с нижним подключением 22-500-600 | ПуГПнг-(А)-HF-0,66 1х95 | rectangular_dimensions: 0-66
TEST-17 |  |  | Не корректно | Не корректно | Радиатор стальной панельный в комплекте с глухой пробкой, воздухоотводчиком, кронштейнами крепления - 2 шт. PRADO Universal 22-500-1200 |  | Провод | Радиатор панельный стальной PRADO Universal с нижним подключением 22-500-1200 | ПуГПнг-(А)-HF-0,66 1х95 | rectangular_dimensions: 0-66
TEST-18 |  |  | Не корректно | Не корректно | Радиатор стальной панельный в комплекте с глухой пробкой, воздухоотводчиком, кронштейнами крепления - 2 шт. PRADO Universal 33-500-1000 |  | Провод | Отопительный прибор радиатор панельный стальной с нижним подключением PRADO Universal 33-500 1000 | ПуГПнг-(А)-HF-0,66 1х95 | rectangular_dimensions: 0-66
TEST-19 |  |  | Не корректно | Не корректно | Радиатор стальной панельный в комплекте с глухой пробкой, воздухоотводчиком, кронштейнами крепления - 2 шт. PRADO Universal 33-500-1500 |  | Провод | Отопительный прибор радиатор панельный стальной с нижним подключением PRADO Universal 33-500 1500 | ПуГПнг-(А)-HF-0,66 1х95 | rectangular_dimensions: 0-66
TEST-20 |  |  | Не корректно | Не корректно | Радиатор стальной панельный в комплекте с глухой пробкой, воздухоотводчиком, кронштейнами крепления - 3 шт. PRADO Universal 11-500-1600 |  | Провод | Отопительный прибор радиатор панельный стальной с нижним подключением PRADO Universal 11-500 1600 | ППгнг(А)-HF 1х25
TEST-21 |  |  | Не корректно | Не корректно | Радиатор стальной панельный в комплекте с глухой пробкой, воздухоотводчиком, кронштейнами крепления - 3 шт. PRADO Universal 33-500-1600 |  | Провод | Отопительный прибор радиатор панельный стальной с нижним подключением PRADO Universal 33-500 1600 | ПвПГнг(А)-HF 1x70
TEST-22 |  |  | Не корректно | Не корректно | Радиатор стальной панельный в комплекте с глухой пробкой, воздухоотводчиком, кронштейнами крепления - 3 шт. PRADO Universal 33-500-1700 |  | Провод | Отопительный прибор радиатор панельный стальной с нижним подключением PRADO Universal 33-500 1700 | ПуГПнг-(А)-HF-0,66 1х95 | rectangular_dimensions: 0-66
TEST-23 |  |  | Не корректно | Не корректно | Радиатор стальной панельный в комплекте с глухой пробкой, воздухоотводчиком, кронштейнами крепления - 3 шт. PRADO Universal 33-500-1800 |  | Провод | Отопительный прибор радиатор панельный стальной с нижним подключением PRADO Universal 33-500 1800 | ППгнг(А)-FRHF 1х50
TEST-24 |  |  | Не корректно | Не корректно | Смесительный узел SMEX прямой конфигурации SMEX 40-1,0 |  | Провод | Узел смесительный с насосами Ned SMEX 40-1.0 | ВВГнг FRLS 5х70
TEST-25 |  |  | Не корректно | Не корректно | Тепловая завеса Тепломаш КЭВ-18П4021Е КЭВ-18П4021Е |  | Оборудование радиофикации | Воздушно-тепловая завеса КЭВ-9П4031E | Таких признаков не найдено, но вот номенклатуры | reinforcement_type: а5
TEST-26 |  |  | Не корректно | Не корректно | Угловой элемент KVU 380x85 (90°) KVU 380-85-90.00.000/Б |  | Выключатели и переключатели | Клапан латунный КПУ угловой 90° Ду=50, Dinarm | Таких признаков не найдено, но вот номенклатуры | overall_size_mm_cm_m: 30 м rectangular_dimensions: 22-5-006
TEST-27 |  |  | Не корректно | Не корректно | Узел нижнего подключения RLV-KB прямой для двухтрубных систем, подключение к радиатору НР 1/2' ' RLV-KB |  | Выключатели и переключатели | Клапан радиаторный-Danfoss-запорный прямой RLV DN15 | Выключатель автоматический ВА47-29 1Р 6А 4,5кА MVA20-1-046-С | rectangular_dimensions: 47-29 reinforcement_type: а47
TEST-28 |  |  | Не корректно | Не корректно | Автоматический воздухоотводный клапан с запорным клапаном, нехромированный R88I |  | Оборудование автоматизации и диспетчеризации | Воздухоотводчик автоматический Giacomini R88I с запорным клапаном DN15 | Таких признаков не найдено, но вот номенклатуры | rectangular_dimensions: 4-5 power: 5вт
TEST-29 |  |  | Не корректно | Не корректно | Клапан автоматический балансировочный APT, диапазон настройки 5-25 кПа, DN50 APT (5-25) |  | Оборудование автоматизации и диспетчеризации | Балансировочный клапан автоматический APT-R DN 50мм | Таких признаков не найдено, но вот номенклатуры | rectangular_dimensions: 1-1 power: 1 вт
TEST-30 |  |  | Не корректно | Не корректно | Клапан запорно-присоединительный прямой G3/4"xR1/2" RLV-K |  | Оборудование автоматизации и диспетчеризации | Клапан радиаторный-Danfoss-запорный прямой RLV DN15 | Таких признаков не найдено, но вот номенклатуры | rectangular_dimensions: 1-5 power: 5 вт
TEST-31 |  |  | Не корректно | Не корректно | Воздуховод из тонколистовой оцинкованной стали, толщиной 0.8 мм, 500x150 ГОСТ 14918-2020 |  | Материалы для молниезащиты и заземления | Воздуховод из оцинкованной стали прямоугольного сечения 0,5 мм фасонные части | Таких признаков не найдено, но вот номенклатуры | overall_size_mm_cm_m: 5 rectangular_dimensions: 1-5 reinforcement_diameter: 5
TEST-32 |  |  | Не корректно | Не корректно | Воздуховод из тонколистовой оцинкованной стали, толщиной 0.8 мм, ø100 ГОСТ 14918-2020 |  | Оборудование ОПС | Воздуховод из оцинкованной стали прямоугольного сечения 0,5 мм фасонные части | Таких признаков не найдено, но вот номенклатуры | rectangular_dimensions: 279-518
TEST-33 |  |  | Не корректно | Не корректно | Воздуховод из тонколистовой оцинкованной стали, толщиной 0.8 мм, ø125 ГОСТ 14918-2020 |  | Материалы для молниезащиты и заземления | Воздуховод из оцинкованной стали прямоугольного сечения 0,5 мм фасонные части | Таких признаков не найдено, но вот номенклатуры | overall_size_mm_cm_m: 5 rectangular_dimensions: 1-5 reinforcement_diameter: 5
TEST-34 |  |  | Не корректно | Не корректно | Воздуховод из тонколистовой оцинкованной стали, толщиной 0.8 мм, ø160 ГОСТ 14918-2020 |  | Устройства этажные распределительные | Воздуховод из оцинкованной стали прямоугольного сечения 0,5 мм фасонные части | Таких признаков не найдено, но вот номенклатуры | rectangular_dimensions: 4-0
TEST-35 |  |  | Не корректно | Не корректно | Заглушка из тонколистовой оцинкованной стали, 150x300 мм ГОСТ 14918-2020 |  | Кабеленесущие конструкции | Козырек из оцинкованной стали 1,2 мм 80-Ц | Таких признаков не найдено, но вот номенклатуры | overall_size_mm_cm_m: 5 мм nominal_bore_diameter: dn10 rectangular_dimensions: 35-7-5
TEST-36 |  |  | Не корректно | Не корректно | Заглушка из тонколистовой оцинкованной стали, 250x150 мм ГОСТ 14918-2020 |  | Клапаны вентиляционные | Клапан противопожарный Сигмавент-60-НО-250x150-SVF-(220) | Клапан противопожарный Сигмавент 120-НЗ-(СЛ160)-ВЕ(220)-600x700
TEST-37 |  |  | Не корректно | Не корректно | Заглушка из тонколистовой оцинкованной стали, 300x150 мм ГОСТ 14918-2020 |  | Воздухораспределители и решетки | Козырек из оцинкованной стали 0,7 мм с защитной сеткой ЦПВС 10х10х0,5 300x150 | Таких признаков не найдено, но вот номенклатуры | overall_size_mm_cm_m: 160 мм rectangular_dimensions: 14918-2020
TEST-38 |  |  | Не корректно | Не корректно | Заглушка из тонколистовой оцинкованной стали, 350x100 мм ГОСТ 14918-2020 |  | Клапаны вентиляционные | Козырек из оцинкованной стали 1,2 мм 80-Ц | Клапан противопожарный Сигмавент-60-НО-200х100-SVF-(220)-ВГ | rectangular_dimensions: 200-100
TEST-39 |  |  | Не корректно | Не корректно | Заглушка из тонколистовой оцинкованной стали, 600x400 мм ГОСТ 14918-80 |  | Кабеленесущие конструкции | Козырек из оцинкованной стали 1,2 мм 80-Ц | Таких признаков не найдено, но вот номенклатуры | rectangular_dimensions: 50-100-3000
TEST-40 |  |  | Не корректно | Не корректно | Отвод из тонколистовой оцинкованной стали, 15°, 400x150 мм ГОСТ 19904-90 |  | Кабеленесущие конструкции | Козырек из оцинкованной стали 0,7 мм с защитной сеткой ЦПВС 10х10х0,5 400x150 | Лоток лестничный LESTA 100х200х3000-1,5 IEK | rectangular_dimensions: 100-200-3000
TEST-41 |  |  | Не корректно | Не корректно | Отвод из тонколистовой оцинкованной стали, 45°, 150x500 мм ГОСТ 19904-90 |  | Кабеленесущие конструкции | Козырек из оцинкованной стали 1,2 мм 80-Ц | лоток проволочный 100x150мм | rectangular_dimensions: 100-150
TEST-42 |  |  | Не корректно | Не корректно | Отвод из тонколистовой оцинкованной стали, 45°, 250x500 мм ГОСТ 19904-90 |  | Кабеленесущие конструкции | Клапан противопожарный Сигмавент-60-НО-250x500-SVF-(220) | Лоток перфорированный 50х100 | rectangular_dimensions: 50-100
TEST-43 |  |  | Не корректно | Не корректно | Отвод из тонколистовой оцинкованной стали, 90°, 150x350 мм ГОСТ 19904-90 |  | Кабеленесущие конструкции | Клапан противопожарный прямоугольный НО периметром до 1000мм Сигма-Вент 90-НО-SVF-(220)-Кк 150x350 | Таких признаков не найдено, но вот номенклатуры | rectangular_dimensions: 6-10
TEST-44 |  |  | Не корректно | Не корректно | Отвод из тонколистовой оцинкованной стали, 90°, 150x400 мм ГОСТ 19904-90 |  | Материалы для молниезащиты и заземления | Козырек из оцинкованной стали 1,2 мм 80-Ц | Стержень молниеприемный 2м
TEST-45 |  |  | Не корректно | Не корректно | Отвод из тонколистовой оцинкованной стали, 90°, 150x500 мм ГОСТ 14918-2020 |  | Профиль | Козырек из оцинкованной стали 1,2 мм 80-Ц | Таких признаков не найдено, но вот номенклатуры | rectangular_dimensions: 2022-27
TEST-46 |  |  | Не корректно | Не корректно | Отвод из тонколистовой оцинкованной стали, 90°, 150x500 мм ГОСТ 19904-90 |  | Кабеленесущие конструкции | Козырек из оцинкованной стали 1,2 мм 80-Ц | Таких признаков не найдено, но вот номенклатуры | rectangular_dimensions: 2022-37
TEST-47 |  |  | Не корректно | Не корректно | Отвод из тонколистовой оцинкованной стали, 90°, 500x150 мм ГОСТ 14918-2020 |  | Фасадная подсистема | Козырек из оцинкованной стали 1,2 мм 80-Ц | Таких признаков не найдено, но вот номенклатуры | rectangular_dimensions: 2022-42
TEST-48 |  |  | Не корректно | Не корректно | Отвод из тонколистовой оцинкованной стали, 90°, 500x150 мм ГОСТ 19904-90 |  | Фасадная подсистема | Козырек из оцинкованной стали 1,2 мм 80-Ц | Таких признаков не найдено, но вот номенклатуры | rectangular_dimensions: 2022-39
TEST-49 |  |  | Не корректно | Не корректно | Отвод из тонколистовой оцинкованной стали, 90°, 500x250 мм ГОСТ 19904-90 |  | Кабеленесущие конструкции | Дроссельный клапан прямоугольный из оцинкованной стали ДКП 500x250 | Таких признаков не найдено, но вот номенклатуры | overall_size_mm_cm_m: 30 rectangular_dimensions: 3-30 reinforcement_diameter: 30
TEST-50 |  |  | Не корректно | Корректно | Отвод из тонколистовой оцинкованной стали, 90°, ø100 мм ГОСТ 14918-2020 |  | Элементы для герметизации швов | Козырек из оцинкованной стали 1,2 мм 80-Ц
TEST-51 |  |  | Не корректно | Не корректно | Отвод из тонколистовой оцинкованной стали, 90°, ø125 мм ГОСТ 14918-2020 |  | Защитные средства для электрощитовых | Козырек из оцинкованной стали 1,2 мм 80-Ц | Оперативная изолирующая штанга до 1 кВ
TEST-52 |  |  | Не корректно | Не корректно | Отвод из тонколистовой оцинкованной стали, 90°, ø160 мм ГОСТ 14918-2020 |  | Оборудование автоматизации и диспетчеризации | Козырек из оцинкованной стали 1,2 мм 80-Ц | Шкаф устройств сбора и передачи данных (УСПД)
TEST-53 |  |  | Не корректно | Не корректно | Переход из тонколистовой оцинкованной стали, 350x150-350x100 мм ГОСТ 14918-2020 |  | Оборудование автоматизации и диспетчеризации | Козырек из оцинкованной стали 1,2 мм 80-Ц | датчик температуры ETF-744/99
TEST-54 |  |  | Не корректно | Не корректно | Переход из тонколистовой оцинкованной стали, 400x150-250x150 мм ГОСТ 14918-2020 |  | Оборудование автоматизации и диспетчеризации | Козырек из оцинкованной стали 0,7 мм с защитной сеткой ЦПВС 10х10х0,5 400x150 | Датчик-реле температуры ДТКБ-53
TEST-55 |  |  | Не корректно | Не корректно | Переход из тонколистовой оцинкованной стали, 500x150-300x150 мм ГОСТ 14918-2020 |  | Воздушно-тепловая завеса | Козырек из оцинкованной стали 0,7 мм с защитной сеткой ЦПВС 10х10х0,5 300x150 | Таких признаков не найдено, но вот номенклатуры | rectangular_dimensions: 71-310-2001
TEST-56 |  |  | Не корректно | Не корректно | Огнезащитное покрытие EI30 на основе базальтового материала кашированного алюминиевой фольгой толщиной 5 мм PRO-МБОР-VENT, EI30 |  | Провод | Покрытие огнезащитное PRO-МБОР-VENT EI 60 (5 мм) | ПуГПнг-(А)-HF-0,66 1х185 | rectangular_dimensions: 0-66
TEST-57 |  |  | Не корректно | Не корректно | Вытяжная установка L=4820м³/ч, Р= 235 Па LITENED 90-50 G1.45-3x15.R.REZ |  | Провод | Вытяжная установка LITENED 90-50 G1.45-3x15.R + LITENED 90-50 G1.45-3x15.R 6190 м3/час | ПуГПнг-(А)-HF-0,66 - 1х50 | rectangular_dimensions: 0-66
TEST-58 |  |  | Не корректно | Не корректно | Дроссель-клапан для круглых воздуховодов ДК-100 |  | Провод | Решетка для круглых воздуховодов КМР 400x150 | ПуГПнг-(А)-HF-0,66 1х95 | rectangular_dimensions: 0-66
TEST-59 |  |  | Не корректно | Не корректно | Дроссель-клапан для круглых воздуховодов ДК-125 |  | Провод | Решетка для круглых воздуховодов КМР 400x150 | ПуГПнг-(А)-HF-0,66 1х95 | rectangular_dimensions: 0-66
TEST-60 |  |  | Не корректно | Не корректно | Клапан обратный RSK RSK 100 |  | Провод | Клапан обратный круглый RSK 100 | Кабель оптический СП-ОКСнг(А)-FRHF М8П-4А-1,5 | rectangular_dimensions: 1-5
TEST-61 |  |  | Не корректно | Не корректно | Клапан обратный RSK RSK 125 |  | Провод | Клапан обратный круглый RSK 125 | Кабель оптический СП-ОКСнг(А)-FRHF М8П-4А-1,5 | rectangular_dimensions: 1-5
TEST-62 |  |  | Не корректно | Не корректно | Клапан противопожарный канальный Сигмавент Сигмавент-60-НО-100х150-Мс-SVF-(220)-СН |  | Провод | Клапан противопожарный Сигмавент-60-НО-BM(220) 100х150 | Кабель оптический СП-ОКСнг(А)-FRHF М8П-4А-1,5 | rectangular_dimensions: 1-5
TEST-63 |  |  | Не корректно | Не корректно | Клапан противопожарный канальный Сигмавент Сигмавент-60-НО-150х500-Мс-SVF-(220)-СН |  | Провод | Клапан противопожарный Сигмавент-60-НО-100-SVF(220) | Таких признаков не найдено, но вот номенклатуры | rectangular_dimensions: 2-5
TEST-64 |  |  | Не корректно | Не корректно | Клапан противопожарный канальный Сигмавент Сигмавент-60-НО-300х150-Мс-SVF-(220)-СН |  | Провод | Клапан противопожарный Сигмавент-60-НО-(КЛ)-300х150-СН-SVF-(220)-ВГ | ПуГПнг-(А)-HF-0,66 1х95 | rectangular_dimensions: 0-66
TEST-65 |  |  | Не корректно | Не корректно | Клапан противопожарный канальный Сигмавент Сигмавент-60-НО-300х300-Мс-SVF-(220)-СН |  | Провод | Клапан противопожарный Сигмавент-90-НО-300х300-SVF(220) | ПуГПнг-(А)-HF-0,66 1х95 | rectangular_dimensions: 0-66
TEST-66 |  |  | Не корректно | Не корректно | Клапан противопожарный канальный Сигмавент Сигмавент-60-НО-350х150-Мс-SVF-(220)-СН |  | Провод | Клапан противопожарный Сигмавент-90-НО(КЛ)-СН-BM(220) 350х150 | ПуГПнг-(А)-HF-0,66 1х95 | rectangular_dimensions: 0-66
TEST-67 |  |  | Не корректно | Не корректно | Клапан противопожарный канальный Сигмавент Сигмавент-60-НО-450х200-Мс-SVF-(220)-СН |  | Провод | Клапан противопожарный Сигмавент-90-НО(КЛ)-СН-BM(220) 450х200 | Кабель оптический СП-ОКСнг(А)-FRHF М8П-4А-1,5 | rectangular_dimensions: 1-5
TEST-68 |  |  | Не корректно | Не корректно | Клапан противопожарный канальный Сигмавент Сигмавент-120-НЗ-400х350-Мс-SVЕ-(220)-СН |  | Провод | Клапан противопожарный Сигмавент-90-НО-СН-ВМ-(220) 400х350 | Таких признаков не найдено, но вот номенклатуры | rectangular_dimensions: 2-5
TEST-69 |  |  | Не корректно | Не корректно | Диффузор универсальный ДПУ-М ø100 |  | Провод | Диффузор Арктос ДПУ-М 100 | Таких признаков не найдено, но вот номенклатуры | rectangular_dimensions: 2-5
TEST-70 |  |  | Не корректно | Не корректно | Диффузор универсальный ДПУ-М ø125 |  | Провод | Диффузор Арктос ДПУ-М 100 | ПуГПнг-(А)-HF-0,66 1х95 | rectangular_dimensions: 0-66
TEST-71 |  |  | Не корректно | Не корректно | Воздуховод из тонколистовой оцинкованной стали, толщиной 0.5 мм, 150x100 ГОСТ 14918-2020 |  | Провод | Козырек из оцинкованной стали 0,7 мм с защитной сеткой ЦПВС 10х10х0,5 150x100 | ПуГПнг-(А)-HF-0,66 1х95 | rectangular_dimensions: 0-66
TEST-72 |  |  | Не корректно | Не корректно | Воздуховод из тонколистовой оцинкованной стали, толщиной 0.6 мм, 300x150 ГОСТ 14918-2020 |  | Провод | Козырек из оцинкованной стали 0,7 мм с защитной сеткой ЦПВС 10х10х0,5 300x150 | ПуГПнг-(А)-HF-0,66 1х95 | rectangular_dimensions: 0-66
TEST-73 |  |  | Не корректно | Не корректно | Воздуховод из тонколистовой оцинкованной стали, толщиной 0.6 мм, 300x300 ГОСТ 14918-2020 |  | Провод | Воздуховод из оцинкованной стали прямоугольного сечения 0,5 мм фасонные части | ПуГПнг-(А)-HF-0,66 1х95 | rectangular_dimensions: 0-66
TEST-74 |  |  | Не корректно | Не корректно | Воздуховод из тонколистовой оцинкованной стали, толщиной 0.6 мм, 350x150 ГОСТ 14918-2020 |  | Провод | Воздуховод из оцинкованной стали прямоугольного сечения 0,5 мм фасонные части | ПуГПнг-(А)-HF-0,66 1х95 | rectangular_dimensions: 0-66
TEST-75 |  |  | Не корректно | Не корректно | Воздуховод из тонколистовой оцинкованной стали, толщиной 0.6 мм, 400x350 ГОСТ 14918-2020 |  | Фитинги и фасонные части | Козырек из оцинкованной стали 0,7 мм с защитной сеткой ЦПВС 10х10х0,5 400x350 | Таких признаков не найдено, но вот номенклатуры | overall_size_mm_cm_m: 125 мм rectangular_dimensions: 14918-2020
TEST-76 |  |  | Не корректно | Не корректно | Воздуховод из тонколистовой оцинкованной стали, толщиной 0.7 мм, 450x200 ГОСТ 14918-2020 |  | Клапаны вентиляционные | Воздуховод из оцинкованной стали прямоугольного сечения 0,5 мм фасонные части | Таких признаков не найдено, но вот номенклатуры | overall_size_mm_cm_m: 200 мм rectangular_dimensions: 100-200
TEST-77 |  |  | Не корректно | Не корректно | Воздуховод из тонколистовой оцинкованной стали, толщиной 0.7 мм, 500x150 ГОСТ 14918-2020 |  | Клапаны вентиляционные | Воздуховод из оцинкованной стали прямоугольного сечения 0,5 мм фасонные части | Таких признаков не найдено, но вот номенклатуры | overall_size_mm_cm_m: 200 мм rectangular_dimensions: 100-200
TEST-78 |  |  | Не корректно | Не корректно | Воздуховод из тонколистовой оцинкованной стали, толщиной 0.7 мм, 500x400 ГОСТ 14918-2020 |  | Клапаны вентиляционные | Воздуховод из оцинкованной стали прямоугольного сечения 0,5 мм фасонные части | Таких признаков не найдено, но вот номенклатуры | overall_size_mm_cm_m: 100 мм rectangular_dimensions: 100-200
TEST-80 |  |  | Не корректно | Не корректно | Труба медная ⌀6,35х0,76 мм ASTM B280 |  | устройства низковольтные комплектные | Труба медная Majdanpek ASTM B280 1/4" (6,35х0,76) | Распределительная панель 1800x450x450 | rectangular_dimensions: 1800-450-450
TEST-81 |  |  | Не корректно | Не корректно | Труба медная ⌀9,52х0,81 мм ASTM B280 |  | Аппаратура комплектная | Труба медная Majdanpek ASTM B280 3/8" (9,52х0,81) | Панель АВР, IP31 1800х600х450 с наполнением по проекту | rectangular_dimensions: 1800-600-450
TEST-82 |  |  | Не корректно | Не корректно | Трубки теплоизоляционные толщиной 13 мм, для труб Dнар=6 мм K-FLEX ST FRIGO |  | Аппаратура комплектная | Трубка K-FLEX ST FRIGO 13×010 | Панель ВРУ 1800х450х450 | rectangular_dimensions: 1800-450-450
TEST-83 |  |  | Не корректно | Не корректно | Трубки теплоизоляционные толщиной 13 мм, для труб Dнар=10 мм K-FLEX ST FRIGO |  | Воздухораспределители и решетки | Трубка K-FLEX ST FRIGO 13×010 | Таких признаков не найдено, но вот номенклатуры | rectangular_dimensions: 100-300
TEST-84 |  |  | Не корректно | Не корректно | Осевой противодымный вентилятор L=12060 м³/ч, Р=520 Па VOC 50-4x30 |  | Воздуховоды | Вентилятор подпора осевой массой до 100 кг Ned VOC 50-4x30 | Воздуховоды из оцинкованной стали прямоугольного сечения 0,6 мм | overall_size_mm_cm_m: 6 мм rectangular_dimensions: 0-6
TEST-85 |  |  | Не корректно | Не корректно | Клапан противопожарный канальный Сигмавент Сигмавент-120-НЗ-400х800-Мс-SVE-(220)-СН |  | Воздуховоды | Клапан противопожарный Сигмавент-120-НЗ-ВЕ(220) 400х800 | Воздуховоды из оцинкованной стали прямоугольного сечения 0,8 мм | overall_size_mm_cm_m: 8 мм rectangular_dimensions: 0-8
TEST-86 |  |  | Не корректно | Не корректно | Клапан стеновой противопожарный Сигмавент C150 200х750 Сигмавент-120-НЗ(С)-350х1000х150-SVE-(220)- ВН |  | Фасонные части | Клапан противопожарный Сигмавент-120-НЗ-125-SVE(220) | Фасонные части тройник чугунный DINANSI (DINARM) DN 200x150 мм | overall_size_mm_cm_m: 150 мм rectangular_dimensions: 200-150
TEST-87 |  |  | Не корректно | Не корректно | Воздуховод из тонколистовой оцинкованной стали, толщиной 0.8 мм, 600x500 ГОСТ 14918-2020 |  | Клапаны вентиляционные | Воздуховод из оцинкованной стали прямоугольного сечения 0,5 мм фасонные части | Таких признаков не найдено, но вот номенклатуры | overall_size_mm_cm_m: 200 мм rectangular_dimensions: 150-200
TEST-88 |  |  | Не корректно | Не корректно | Воздуховод из тонколистовой оцинкованной стали, толщиной 0.8 мм, 800x400 ГОСТ 14918-2020 |  | Клапаны вентиляционные | Воздуховод из оцинкованной стали прямоугольного сечения 0,5 мм фасонные части | Таких признаков не найдено, но вот номенклатуры | overall_size_mm_cm_m: 300 мм rectangular_dimensions: 100-300
TEST-89 |  |  | Не корректно | Не корректно | Воздуховод из тонколистовой оцинкованной стали, толщиной 1.0 мм, 1000x350 ГОСТ 14918-2020 |  | Клапаны вентиляционные | Воздуховод из оцинкованной стали прямоугольного сечения 0,5 мм фасонные части | Таких признаков не найдено, но вот номенклатуры | overall_size_mm_cm_m: 100 мм rectangular_dimensions: 300-100
TEST-90 |  |  | Не корректно | Не корректно | Заглушка из тонколистовой оцинкованной стали, 400x800 мм ГОСТ 14918-2020 |  | Вентиляторы | Решетка вентиляционная металлическая прямоугольная AIRO N 400x800 | Таких признаков не найдено, но вот номенклатуры | overall_size_mm_cm_m: 140 м rectangular_dimensions: 100-1
TEST-91 |  |  | Не корректно | Не корректно | Переход из тонколистовой оцинкованной стали, 500x600-ø500 мм ГОСТ 14918-2020 |  | Воздухораспределители и решетки | Козырек из оцинкованной стали 1,2 мм 80-Ц | Решетка вентиляционная-Сигма-Вент-декоративная Рсп-100х200 | rectangular_dimensions: 100-200
TEST-92 |  |  | Не корректно | Не корректно | Огнезащитное покрытие EI60 на основе базальтового материала кашированного алюминиевой фольгой толщиной 5 мм PRO-МБОР-VENT, EI60 |  | Клапаны вентиляционные | Покрытие огнезащитное PRO-МБОР-VENT EI 60 (5 мм) | Таких признаков не найдено, но вот номенклатуры | overall_size_mm_cm_m: 200 мм rectangular_dimensions: 100-200
TEST-93 |  |  | Не корректно | Не корректно | Приточная установка дымоудаления L=140 м³/ч, Р=255 Па LITENED 40-20 G1.22-0.37x30.N |  | Оборудование радиофикации | Вытяжная установка LITENED 40-20 G1.22-0.37x30.R L=140 м3/час | Шкаф трансформаторный распределительный ШТР10-3
TEST-94 |  |  | Не корректно | Не корректно | Клапан противопожарный канальный Сигмавент Сигмавент-120-НЗ-200х100-Мс-SVE-(220)-СН |  | Аппараты защиты | Клапан противопожарный Сигмавент-120-НЗ-СН-ВЕ(220)-Мс-Кк-200х100 | Таких признаков не найдено, но вот номенклатуры | rectangular_dimensions: 10-3-040
TEST-95 |  |  | Не корректно | Не корректно | Клапан стеновой противопожарный Сигмавент C150 200х200 Сигмавент-120-НЗ(С)-200х200-SVE-(220)-ВН |  | Выключатели и переключатели | Клапан противопожарный Сигмавент-120-НЗ-СН-ВЕ-(220)-МС-200х200 | Выключатель автоматический ВА47-29 1Р 6А 4,5кА MVA20-1-046-С | rectangular_dimensions: 47-29 reinforcement_type: а47
TEST-96 |  |  | Не корректно | Не корректно | Воздуховод из тонколистовой оцинкованной стали, толщиной 0.8 мм, 200x100 ГОСТ 14918-2020 |  | Выключатели и переключатели | Козырек из оцинкованной стали 0,7 мм с защитной сеткой ЦПВС 10х10х0,5 200x100 | Выключатель автоматический однополюсный 10А C ВА47-29 4.5кА | rectangular_dimensions: 47-29 reinforcement_type: а47
TEST-97 |  |  | Не корректно | Не корректно | Воздуховод из тонколистовой оцинкованной стали, толщиной 0.8 мм, 200x200 ГОСТ 14918-2020 |  | Выключатели и переключатели | Козырек из оцинкованной стали 0,7 мм с защитной сеткой ЦПВС 10х10х0,5 200x200 | Выключатель автоматический ВА47-29 1Р 6А 4,5кА MVA20-1-046-С | rectangular_dimensions: 47-29 reinforcement_type: а47
TEST-98 |  |  | Не корректно | Не корректно | Воздуховод из тонколистовой оцинкованной стали, толщиной 0.8 мм, 400x200 ГОСТ 14918-2020 |  | Приборы осветительные | Козырек из оцинкованной стали 0,7 мм с защитной сеткой ЦПВС 10х10х0,5 400x200 | Таких признаков не найдено, но вот номенклатуры | overall_size_mm_cm_m: 22 reinforcement_diameter: 22
TEST-99 |  |  | Не корректно | Корректно | Воздуховод из тонколистовой оцинкованной стали, толщиной 0.8 мм, 440x240 ГОСТ 14918-2020 |  | Оборудование ОПС | Воздуховод из оцинкованной стали прямоугольного сечения 0,5 мм фасонные части
TEST-100 |  |  | Не корректно | Не корректно | Заглушка из тонколистовой оцинкованной стали, 200x100 мм ГОСТ 14918-2020 |  | Защитные средства для электрощитовых | Козырек из оцинкованной стали 0,7 мм с защитной сеткой ЦПВС 10х10х0,5 200x100 | Таких признаков не найдено, но вот номенклатуры | rectangular_dimensions: 110-240
TEST-101 |  |  | Не корректно | Не корректно | Заглушка из тонколистовой оцинкованной стали, 200x400 мм ГОСТ 14918-80 |  | Оборудование питания | Козырек из оцинкованной стали 1,2 мм 80-Ц | Таких признаков не найдено, но вот номенклатуры | rectangular_dimensions: 220-460
TEST-102 |  |  | Не корректно | Не корректно | Отвод из тонколистовой оцинкованной стали, 90°, 100x200 мм ГОСТ 19904-90 |  | Оборудование автоматизации и диспетчеризации | лоток перфорированный 100x200 | Модуль ввода/вывода/расширения Segnetics FMR-3022-10-4 | rectangular_dimensions: 3022-10-4
TEST-103 |  |  | Не корректно | Не корректно | Отвод из тонколистовой оцинкованной стали, 90°, 200x100 мм ГОСТ 19904-90 |  | Оборудование ОПС | Козырек из оцинкованной стали 0,7 мм с защитной сеткой ЦПВС 10х10х0,5 200x100 | Прибор контроля и управления R3-Рубеж-20П
TEST-104 |  |  | Не корректно | Не корректно | Защитный козырек VPN-500 |  | Оборудование ОПС | Козырек защитный с сеткой NED VPN-500 | модуль управления клапаном дымоудаления Рубеж МДУ-1 прот. R3 | nominal_bore_diameter: ду-1
TEST-105 |  |  | Не корректно | Не корректно | Осевой противодымный вентилятор L=12200 м³/ч, Р=565 Па VOC 50-4x30 |  | Оборудование ОПС | Вентилятор подпора осевой массой до 100 кг Ned VOC 50-4x30 | Релейный модуль РМ-1 прот. R3
TEST-106 |  |  | Не корректно | Не корректно | Клапан противопожарный канальный Сигмавент Сигмавент-120-НЗ-600х600-Мс-SVE-(220)-СН |  | Оборудование ОПС | Клапан противопожарный Сигмавент-120-НЗ-СН-ВЕ(220) 600х600 | Релейный модуль РМ-4 прот. R3
TEST-107 |  |  | Не корректно | Не корректно | Воздуховод из тонколистовой оцинкованной стали, толщиной 0.8 мм, 600x600 ГОСТ 14918-2020 |  | Оборудование ОПС | Воздуховод из оцинкованной стали прямоугольного сечения 0,5 мм фасонные части | Релейный модуль РМ-1 прот. R3
TEST-108 |  |  | Не корректно | Не корректно | Переход из тонколистовой оцинкованной стали, 600x600-ø500 мм ГОСТ 14918-2020 |  | Оборудование ОПС | Козырек из оцинкованной стали 1,2 мм 80-Ц | Релейный модуль РМ-1C прот. R3
TEST-109 |  |  | Не корректно | Не корректно | Приточная установка дымоудаления L=145 м³/ч, Р=280 Па LITENED 40-20 G1.22-0.37x30.N |  | Оборудование ОПС | Вытяжная установка LITENED 40-20 G1.22-0.37x30.R.REZ L=280 м3/час | Релейный модуль РМ-1C прот. R3
TEST-110 |  |  | Не корректно | Не корректно | Трубки теплоизоляционные толщиной 13 мм, для труб Dнар=16 мм K-FLEX ST FRIGO |  | Оборудование ОПС | Трубка K-FLEX ST FRIGO 13×010 | Адресная метка АМ-1 прот. R3
TEST-111 |  |  | Не корректно | Не корректно | Труба стальная электросварная 32х1,5 ГОСТ 10704-91 |  | Оборудование ОПС | Труба стальная ЭСВ ГОСТ 10705-80, ГОСТ 10704-91 Dн 108x4 мм | Адресная метка АМ-4 прот. R3
TEST-112 |  |  | Не корректно | Не корректно | Труба стальная электросварная 25х1,5 ГОСТ 10704-91 |  | Оборудование ОПС | Труба стальная ЭСВ ГОСТ 10705-80, ГОСТ 10704-91 Dн 108x4 мм | устройство дистанционного пуска Рубеж УДП 513-11 ИКЗ прот.R3 | rectangular_dimensions: 513-11
TEST-113 |  |  | Не корректно | Не корректно | Труба стальная электросварная 45х1,5 ГОСТ 10704-91 |  | Оборудование ОПС | Труба стальная ЭСВ ГОСТ 10705-80, ГОСТ 10704-91 Dн 108x4 мм | Изолятор шлейфа ИЗ-1 прот. R3
TEST-114 |  |  | Не корректно | Корректно | Противопожарный силиконовый герметик CP 601S, 310мл |  | Оборудование ОПС | Противопожарная пена Hilti CP 660 INT
TEST-115 |  |  | Не корректно | Не корректно | Минеральная вата плотностью не менее 100кг/м³ |  | Щитовое оборудование | Трубная изоляция минеральная вата Экоролл 20x110 | Шкаф управления ШУН/В-2,2-03-R3 | rectangular_dimensions: 2-2-03
TEST-116 |  |  | Не корректно | Не корректно | Пруток стальной ø6мм, А240 ГОСТ 5781-82 |  | Щитовое оборудование | Арматура А240 6 | Таких признаков не найдено, но вот номенклатуры | rectangular_dimensions: 3-0-03
TEST-117 |  |  | Не корректно | Не корректно | Болт с шестигранной головкой М6х20 |  | Щитовое оборудование | Анкерный болт - распорный | Шкаф управления ШУН/В-5,5-03-R3 | rectangular_dimensions: 5-5-03
TEST-118 |  |  | Не корректно | Не корректно | Шайба М6 |  | Щитовое оборудование | Сигнализатор уровня жидкости САУ-М6 | Шкаф управления ШУН/В-7,5-03-R3 | rectangular_dimensions: 7-5-03
TEST-119 |  |  | Не корректно | Не корректно | Гайка шестигранная М6 |  | Щитовое оборудование | Гибкая подводка 500 мм, из нерж. стали, тип гайка-гайка 3/4''х3/4'' | Шкаф управления ШУН/В-5,5-03-ПЧ-R3 | rectangular_dimensions: 5-5-03
TEST-120 |  |  | Не корректно | Не корректно | Указатель (индикатор) напряжения 100-500В МИН-2 ТУ 25-04-84 |  | Клапаны вентиляционные | Указатель (индикатор) напряжения 100-500В МИН-2 ТУ 25-04-84 | Клапан противопожарный Сигмавент-60-НО-300х250-SVF-(220) | rectangular_dimensions: 300-250
TEST-121 |  |  | Не корректно | Не корректно | Диэлектрический коврик 800х600х6мм ДК ГОСТ 4907-75 |  | Решетка вентиляционная | диэлектрический коврик | Решетка вентиляционная металлическая прямоугольная Арктика АРН 400х400 | rectangular_dimensions: 400-400
TEST-122 |  |  | Не корректно | Не корректно | Диэлектрические перчатки до 1кВ, бесшовные ТУ 35-1059-77-76 |  | Воздуховоды | диэлектрические перчатки | Воздуховоды из оцинкованной стали прямоугольного сечения 0,6 мм | overall_size_mm_cm_m: 6 мм rectangular_dimensions: 0-6
TEST-123 |  |  | Не корректно | Не корректно | Диэлектрические галоши ДГ ГОСТ 13385-7 |  | Воздуховоды | диэлектрические галоши | Воздуховоды из оцинкованной стали прямоугольного сечения 0,7 мм | overall_size_mm_cm_m: 7 мм rectangular_dimensions: 0-7
TEST-124 |  |  | Не корректно | Не корректно | Защитные очки размером 03-6 ГОСТ4907-75 |  | Фитинги и фасонные части | защитные очки | Таких признаков не найдено, но вот номенклатуры | overall_size_mm_cm_m: 450 мм rectangular_dimensions: 250-450
TEST-125 |  |  | Не корректно | Не корректно | Огнетушитель углекислотный ОУ-3 |  | Фитинги и фасонные части | огнетушитель углекислотный ОУ-3 | Таких признаков не найдено, но вот номенклатуры | overall_size_mm_cm_m: 600 мм rectangular_dimensions: 400-600
TEST-126 |  |  | Не корректно | Не корректно | Комплект плакатов безопасности № 1 (7 шт) |  | Клапаны вентиляционные | Комплект плакатов безопасности № 1 (7 шт) | Таких признаков не найдено, но вот номенклатуры | overall_size_mm_cm_m: 400 мм rectangular_dimensions: 200-400
TEST-127 |  |  | Не корректно | Не корректно | Стенд металлический SIZEN-SM |  | Клапаны вентиляционные | Стенд для СИЗ металлический SIZEN-SM 1250х600 | Таких признаков не найдено, но вот номенклатуры | overall_size_mm_cm_m: 300 мм rectangular_dimensions: 250-300
TEST-128 |  |  | Не корректно | Не корректно | Уголок стальной равнополочный 50х50х5 мм ГОСТ 8509-93 |  | Фитинги и фасонные части | Труба круглая электросварная наружный диаметр 93 | Таких признаков не найдено, но вот номенклатуры | overall_size_mm_cm_m: 250 мм rectangular_dimensions: 300-250
TEST-129 |  |  | Не корректно | Не корректно | Кабель греющий саморегулирующийся, 26 Вт/м FS-B-2X |  | Клапаны вентиляционные | Кабель греющий саморегулируемый FS-B-2X | Таких признаков не найдено, но вот номенклатуры | overall_size_mm_cm_m: 200 мм rectangular_dimensions: 440-240-400
TEST-130 |  |  | Не корректно | Не корректно | Термостойкая самоклеющаяся стеклотканевая лента 20м х 0,012 м gt 66 |  | Вентиляторы | Сетка стеклотканевая | Таких признаков не найдено, но вот номенклатуры | overall_size_mm_cm_m: 1730 м rectangular_dimensions: 50-25
TEST-131 |  |  | Не корректно | Не корректно | Клапан запорный CDT с отверстием для подключения импульсной трубки, DN15 CDT |  | Клапаны вентиляционные | Балансировочный клапан CDT DN 20мм | Клапан противопожарный Сигмавент-60-НО-BM(220) 250х400 | rectangular_dimensions: 250-400
TEST-132 |  |  | Не корректно | Не корректно | Клапан запорный прямой LV (DN15) |  | Воздухораспределители и решетки | Клапан радиаторный-Ридан-запорный прямой LV-DN15 | Просечная сетка для воздуховода 400x450 | rectangular_dimensions: 400-450
TEST-133 |  |  | Не корректно | Не корректно | Клапан ручной балансировочный MVT, DN15 MVT |  | Воздуховоды | Балансировочный ручной клапан MVT DN15 | Воздуховоды из оцинкованной стали прямоугольного сечения 0,6 мм | overall_size_mm_cm_m: 6 мм rectangular_dimensions: 0-6
TEST-134 |  |  | Не корректно | Не корректно | Клапан ручной балансировочный MVT, DN25 MVT |  | Воздуховоды | Балансировочный ручной клапан MVT DN25 | Воздуховоды из оцинкованной стали прямоугольного сечения 0,7 мм | overall_size_mm_cm_m: 7 мм rectangular_dimensions: 0-7
TEST-135 |  |  | Не корректно | Не корректно | Клапан ручной балансировочный MVT, DN50 MVT |  | Фитинги и фасонные части | Балансировочный ручной клапан MVT DN50 | Таких признаков не найдено, но вот номенклатуры | overall_size_mm_cm_m: 500 мм rectangular_dimensions: 300-500
TEST-136 |  |  | Не корректно | Не корректно | Клапан терморегулирующий прямой TR-G (DN15) |  | Клапаны вентиляционные | Термостатический клапан, прямой Ридан TR-N Ду15мм | Таких признаков не найдено, но вот номенклатуры | overall_size_mm_cm_m: 500 мм rectangular_dimensions: 250-500
TEST-137 |  |  | Не корректно | Не корректно | Кран шаровой для подключения датчика температуры, Ду15 VT.247.N |  | Клапаны вентиляционные | Кран шаровой муфтовый латунный для подключения датчика температуры Danfoss DN15мм | Таких признаков не найдено, но вот номенклатуры | overall_size_mm_cm_m: 400 мм rectangular_dimensions: 250-400
TEST-138 |  |  | Не корректно | Не корректно | Кран шаровой, резьба внутренняя/внутренняя, рукоятка флажкового типа, Ду15 VT.214.N |  | Клапаны вентиляционные | Кран шаровой латунный VALTEC BASE VT.214.N DN15мм | Таких признаков не найдено, но вот номенклатуры | overall_size_mm_cm_m: 250 мм rectangular_dimensions: 400-250
TEST-139 |  |  | Не корректно | Не корректно | Кран шаровой, резьба внутренняя/внутренняя, рукоятка флажкового типа, Ду20 VT.214.N |  | Клапаны вентиляционные | Кран шаровой латунный VALTEC BASE VT.214.N DN15мм | Клапан воздушный Арктика ДК-200х200 | rectangular_dimensions: 200-200
TEST-140 |  |  | Не корректно | Не корректно | Кран шаровой, резьба внутренняя/внутренняя, рукоятка флажкового типа, Ду25 VT.214.N |  | Воздухораспределители и решетки | Кран шаровой латунный VALTEC BASE VT.214.N DN15мм | Решетка вентиляционная алюминиевая с регулятором расхода АМР-200х400 | rectangular_dimensions: 200-400
TEST-141 |  |  | Не корректно | Не корректно | Кран шаровой, резьба внутренняя/внутренняя, ручка - бабочка, Ду 15 VT.217.N |  | Фитинги и фасонные части | Кран шаровой латунный VALTEC BASE VT.217.N DN15мм | Таких признаков не найдено, но вот номенклатуры | overall_size_mm_cm_m: 200 мм rectangular_dimensions: 300-200
TEST-142 |  |  | Не корректно | Не корректно | Кран шаровой, резьба внутренняя/внутренняя, ручка - бабочка, Ду 20 VT.214.N |  | Клапаны вентиляционные | Кран шаровой латунный VALTEC BASE VT.214.N DN15мм | Клапан противопожарный Сигмавент 90-НЗ-200-SVE-(220)
TEST-143 |  |  | Не корректно | Не корректно | Кран шаровой, резьба внутренняя/внутренняя, ручка - бабочка, Ду 25 VT.214.N |  | Воздуховоды | Кран шаровой латунный VALTEC BASE VT.214.N DN15мм | Воздуховоды из оцинкованной стали прямоугольного сечения 0,8 мм | overall_size_mm_cm_m: 8 мм rectangular_dimensions: 0-8
TEST-144 |  |  | Не корректно | Не корректно | Кран шаровой, резьба внутренняя/внутренняя, ручка - бабочка, Ду 25 VT.217.N |  | Фитинги и фасонные части | Кран шаровой латунный VALTEC BASE VT.217.N DN15мм | Таких признаков не найдено, но вот номенклатуры | overall_size_mm_cm_m: 200 мм rectangular_dimensions: 14918-2020
TEST-145 |  |  | Не корректно | Не корректно | Неподвижная опора Арекс-Тепло, тип присоединения: под приварку НО.АТ.040.С.1 |  | Клапаны вентиляционные | Опора неподвижная ТПК Арекс НО.АТ.040.С1 | Таких признаков не найдено, но вот номенклатуры | overall_size_mm_cm_m: 100 мм rectangular_dimensions: 200-200
TEST-146 |  |  | Не корректно | Не корректно | Неподвижная опора Арекс-Тепло, тип присоединения: под приварку НО.АТ.050.С.1 |  | Электроустановочные изделия и материалы | Опора неподвижная ТПК Арекс НО.АТ.050.С1 | Таких признаков не найдено, но вот номенклатуры | overall_size_mm_cm_m: 30м rectangular_dimensions: 4-5 jumpers_diameter: д1
TEST-147 |  |  | Не корректно | Не корректно | Неподвижная опора Арекс-Тепло, тип присоединения: под приварку НО.АТ.065.С.1 |  | Электроустановочные изделия и материалы | Опора неподвижная ТПК Арекс НО.АТ.065.С1 | Розетка одноместная с заземлением на DIN-рейку РАр10-3-ОП белая (MRD10-16), IEK | rectangular_dimensions: 10-3
TEST-148 |  |  | Не корректно | Не корректно | Сильфонный компенсатор Энергия-Термо Ду 40 (+32/-10 ) Компенсатор сильфонный DN40 |  | Приборы осветительные | Компенсатор осевой сильфонный с кожухом Энергия-Термо Ру 1,6 DN15мм | Таких признаков не найдено, но вот номенклатуры | rectangular_dimensions: 2-220
TEST-149 |  |  | Не корректно | Не корректно | Сильфонный компенсатор Энергия-Термо Ду 50 (+32/-10 ) Компенсатор сильфонный DN50 |  | Приборы осветительные | Компенсатор осевой сильфонный с кожухом Энергия-Термо Ру 1,6 DN15мм | Светильник светодиодный линейный
TEST-150 |  |  | Не корректно | Не корректно | Счетчик тепла с NB-Fi радиомодулем Гефест 06.V1 |  | Приборы осветительные | Счетчик тепла Гефест 06.V1.N DN15 | Светильник светодиодный накладной НПП 1402
TEST-151 |  |  | Не корректно | Не корректно | Узел нижнего подключения RLV-KB прямой для двухтрубных систем, подключение к радиатору НР 1/2' ' LV-KB |  | Воздуховоды | Регулирующая арматура клапан радиаторный Ридан (Danfoss) LV-KB | Воздуховоды из оцинкованной стали прямоугольного сечения 0,7 мм | overall_size_mm_cm_m: 7 мм rectangular_dimensions: 0-7
TEST-152 |  |  | Не корректно | Не корректно | Узел распределительный этажный TDU.3 с диаметром коллекторов DN50, на 3 отвода, левостороннее подключение к стоякам, диаметр подключения к стоякам DN25, клапан-партнер CNT DN20, APT DN20, поквартирная балансировка MNT DN15 TDU.3 DN50-3L-25-CNT20-APT20-MNT15 |  | Воздуховоды | Узел распределительный этажный Ридан (Danfoss) TDU.3 DN50-3L-25-CNT20-APT20-MNT15 DN50 мм | Воздуховоды из оцинкованной стали прямоугольного сечения 0,8 мм | overall_size_mm_cm_m: 8 мм rectangular_dimensions: 0-8
TEST-153 |  |  | Не корректно | Не корректно | Узел распределительный этажный TDU.3 с диаметром коллекторов DN50, на 3 отвода, левостороннее подключение к стоякам, диаметр подключения к стоякам DN32, клапан-партнер CNT DN25, APT DN25, поквартирная балансировка MNT DN15 TDU.3 DN50-3L-32-CNT25-APT25-MNT15 |  | Воздуховоды | Узел распределительный этажный Ридан (Danfoss) TDU.3 DN50-3L-32-CNT25-APT25-MNT15 DN50 мм | Воздуховоды из оцинкованной стали прямоугольного сечения 0,8 мм | overall_size_mm_cm_m: 8 мм rectangular_dimensions: 0-8
TEST-154 |  |  | Не корректно | Не корректно | Узел распределительный этажный TDU.3 с диаметром коллекторов DN50, на 4 отвода, левостороннее подключение к стоякам, диаметр подключения к стоякам DN25, клапан-партнер CNT DN20, APT DN20, поквартирная балансировка MNT DN15 TDU.3 DN50-4L-25-CNT20-APT20-MNT15 |  | Клапаны вентиляционные | Узел распределительный этажный Ридан (Danfoss) TDU.3 DN50-4L-25-CNT20-APT20-MNT15 DN50 мм | Таких признаков не найдено, но вот номенклатуры | overall_size_mm_cm_m: 500 мм rectangular_dimensions: 250-500
TEST-155 |  |  | Не корректно | Не корректно | Узел распределительный этажный TDU.3 с диаметром коллекторов DN50, на 4 отвода, левостороннее подключение к стоякам, диаметр подключения к стоякам DN32, клапан-партнер CNT DN25, APT DN25, поквартирная балансировка MNT DN15 TDU.3 DN50-4L-32-CNT25-APT25-MNT15 |  | Клапаны вентиляционные | Узел распределительный этажный Ридан (Danfoss) TDU.3 DN50-4L-32-CNT25-APT25-MNT15 DN50 мм | Таких признаков не найдено, но вот номенклатуры | overall_size_mm_cm_m: 250 мм rectangular_dimensions: 400-250
TEST-156 |  |  | Не корректно | Не корректно | Узел распределительный этажный TDU.3 с диаметром коллекторов DN50, на 5 отводов, левостороннее подключение к стоякам, диаметр подключения к стоякам DN25, клапан-партнер CNT DN20, APT DN20, поквартирная балансировка MNT DN15 TDU.3 DN50-5L-25-CNT20-APT20-MNT15 |  | Фиброцементная, фибробетонная, хризотилцементная панель | Узел распределительный этажный Ридан (Danfoss) TDU.3 DN50-5L-25-CNT20-APT20-MNT15 DN50 мм | Фиброцементная панель-Cembrit-Cembrit Transparent т=8мм,размеры: 2500/3050х1192 | overall_size_mm_cm_m: 8 reinforcement_diameter: 8
TEST-157 |  |  | Не корректно | Не корректно | Ультразвуковой теплосчетчик с цифровым входом Ду15 RS-485 |  | Материалы для молниезащиты и заземления | Ультразвуковой теплосчетчик Пульсар RS-485-Ду 50 | Хомут заземления ленточный
TEST-158 |  |  | Не корректно | Не корректно | Фильтр сетчатый латунный FVR DN15 муфтовый, с пробкой, PN25 , Tmax 130 °С VT.192.N |  | Материалы для молниезащиты и заземления | Фильтр муфтовый VT.192.N DN15мм | Таких признаков не найдено, но вот номенклатуры | overall_size_mm_cm_m: 10 мм rectangular_dimensions: 8-10
TEST-159 |  |  | Не корректно | Не корректно | Элемент термостатический c газонаполненным встроенным температурным датчиком RTR 7090 |  | Материалы для молниезащиты и заземления | Термостатический элемент RTR 7091 | Таких признаков не найдено, но вот номенклатуры | overall_size_mm_cm_m: 10 мм rectangular_dimensions: 8-10
TEST-160 |  |  | Не корректно | Не корректно | Труба из сшитого полиэтилена SANEXT ø15х0.0 PEX-a |  | Материалы для молниезащиты и заземления | Труба сшитый полиэтилен SANEXT PEX-a EVOH DN 20x2,8 мм | Таких признаков не найдено, но вот номенклатуры | overall_size_mm_cm_m: 10 мм rectangular_dimensions: 6-10
TEST-161 |  |  | Не корректно | Не корректно | Труба из сшитого полиэтилена SANEXT ø16х2.2 PEX-a |  | Провод | Труба сшитый полиэтилен SANEXT PEX-a EVOH DN 20x2,8 мм | ПВЗ 1х6
TEST-162 |  |  | Не корректно | Не корректно | Труба из сшитого полиэтилена SANEXT ø20х2.8 PEX-a |  | Полоса стальная | Труба сшитый полиэтилен SANEXT PEX-a EVOH DN 20x2,8 мм | Таких признаков не найдено, но вот номенклатуры | overall_size_mm_cm_m: 4 мм rectangular_dimensions: 25-4
TEST-163 |  |  | Не корректно | Не корректно | Труба из сшитого полиэтилена SANEXT ø25х3.5 PEX-a |  | Материалы для молниезащиты и заземления | Труба сшитый полиэтилен SANEXT PEX-a EVOH DN 20x2,8 мм | Клемма заземления
TEST-164 |  |  | Не корректно | Не корректно | Труба стальная водогазопроводная ø15х2.8 ГОСТ 3262-75 |  | Краска | Труба стальная ВГП ГОСТ 3262-75 DN 20x2,8 мм | Таких признаков не найдено, но вот номенклатуры | overall_size_mm_cm_m: 520 м
TEST-165 |  |  | Не корректно | Не корректно | Труба стальная водогазопроводная ø20х2.8 ГОСТ 3262-75 |  | Оборудование автоматизации и диспетчеризации | Труба стальная ВГП ГОСТ 3262-75 DN 20x2,8 мм | Таких признаков не найдено, но вот номенклатуры | reinforcement_type: а11
TEST-166 |  |  | Не корректно | Не корректно | Труба стальная водогазопроводная ø25х3.2 ГОСТ 3262-75 |  | Аппаратура комплектная | Труба стальная ВГП ГОСТ 3262-75 DN 20x2,8 мм | Таких признаков не найдено, но вот номенклатуры | rectangular_dimensions: 150-85-35
TEST-167 |  |  | Не корректно | Не корректно | Труба стальная водогазопроводная ø25х3.5 ГОСТ 3262-75 |  | Защитные средства для электрощитовых | Труба стальная ВГП ГОСТ 3262-75 DN 20x2,8 мм | Таких признаков не найдено, но вот номенклатуры | rectangular_dimensions: 3533-090-05758629
TEST-168 |  |  | Не корректно | Не корректно | Труба стальная водогазопроводная ø32х3.2 ГОСТ 3262-75 |  | Провод | Труба стальная ВГП ГОСТ 3262-75 DN 20x2,8 мм | КВВГЭнг(А)-LS-4x0,75 | rectangular_dimensions: 4-0-75
TEST-169 |  |  | Не корректно | Не корректно | Труба стальная водогазопроводная ø40х3.5 ГОСТ 3262-75 |  | Провод | Труба стальная ВГП ГОСТ 3262-75 DN 20x2,8 мм | ВВГнг(А)-LS 3х1,5 | rectangular_dimensions: 3-1-5
TEST-170 |  |  | Не корректно | Не корректно | Труба стальная водогазопроводная ø50х3.5 ГОСТ 3262-75 |  | Провод | Труба стальная ВГП ГОСТ 3262-75 DN 20x2,8 мм | ВВГнг(А)-LS 4х1,5 | rectangular_dimensions: 4-1-5
TEST-171 |  |  | Не корректно | Не корректно | Труба стальная электросварная 76х3.5 ГОСТ 10704-91 |  | Провод | Труба стальная ЭСВ ГОСТ 10705-80, ГОСТ 10704-91 Dн 108x4 мм | ВВГнг(А)-LS 4х1,5 | rectangular_dimensions: 4-1-5
TEST-172 |  |  | Не корректно | Не корректно | Коробка распределительная для открытой проводки 100x100x50мм, IP44 КМ41233 |  | Плитка | Коробка распаячная для открытой проводки 100х100х50мм КМ41233, IEK | Таких признаков не найдено, но вот номенклатуры | rectangular_dimensions: 71-304-2001
TEST-173 |  |  | Не корректно | Не корректно | Кабель силовой, с медными жилами, с изоляцией и оболочкой из полимерных |  | Провод | Кабель термостойкий силовой с медными жилами VIA-L1 3х6 - Raychem | ППГнг(А)-HF 2x1,5 | rectangular_dimensions: 2-1-5
TEST-174 |  |  | Не корректно | Не корректно | минеральных масел сечением 3 х 1,0 OLFLEX 540 |  | Провод | OLFLEX 540-3x2,5 Lapp Kabel | ППГнг(А)-HF 3x1,5 | rectangular_dimensions: 3-1-5
TEST-175 |  |  | Не корректно | Не корректно | Универсальный комплект для соединения силового кабеял с греющим 7-16мм ККТ-1 |  | Оборудование автоматизации и диспетчеризации | Комплект для бадминтона | Таких признаков не найдено, но вот номенклатуры | rectangular_dimensions: 27-32-13
TEST-176 |  |  | Не корректно | Не корректно | Вытяжная установка L=140 м³/ч, Р=185 Па KVR 100/1 |  | Провод | Вытяжная установка KVR 100/1, L=80 м3/час, Р=100 Па, NED | МКШВнг(А)-LS 1х2x0,75 | rectangular_dimensions: 1-2-0
TEST-177 |  |  | Не корректно | Не корректно | Козырек круглый Козырек Ø125 |  | Провод | Козырек индивидуального изготовления | МКШВнг(А)-LS 2х2x0,75 | rectangular_dimensions: 2-2-0
TEST-178 |  |  | Не корректно | Не корректно | Воздуховод из тонколистовой оцинкованной стали, толщиной 0.5 мм, ø125 ГОСТ 14918-2020 |  | Кабель для передачи информации | Воздуховод из оцинкованной стали прямоугольного сечения 0,5 мм фасонные части | Таких признаков не найдено, но вот номенклатуры | rectangular_dimensions: 99-025-2005
TEST-179 |  |  | Не корректно | Не корректно | Переход из тонколистовой оцинкованной стали, ø125-ø100 мм ГОСТ 14918-2020 |  | Провод | Козырек из оцинкованной стали 1,2 мм 80-Ц | КИПЭВнг(А)-LS 1х2х0,6 | rectangular_dimensions: 1-2-0
TEST-180 |  |  | Не корректно | Не корректно | Вытяжная установка L=140 м³/ч, Р=160 Па KVR 100/1 |  | Провод | Вытяжная установка KVR 100/1, L=80 м3/час, Р=100 Па, NED | КИПЭВнг(А)-LS 2х2х0,6 | rectangular_dimensions: 2-2-0
TEST-181 |  |  | Не корректно | Не корректно | Козырек прямоугольный Козырек 150х150 |  | Воздушно-тепловая завеса | Козырек индивидуального изготовления | Таких признаков не найдено, но вот номенклатуры | overall_size_mm_cm_m: 50 мм rectangular_dimensions: 65-50
TEST-182 |  |  | Не корректно | Не корректно | Воздуховод из тонколистовой оцинкованной стали, толщиной 0.5 мм, 150x150 ГОСТ 14918-2020 |  | Фасонные части | Козырек из оцинкованной стали 0,7 мм с защитной сеткой ЦПВС 10х10х0,5 150x150 | Таких признаков не найдено, но вот номенклатуры | overall_size_mm_cm_m: 25 мм rectangular_dimensions: 65-25
TEST-183 |  |  | Не корректно | Не корректно | Воздуховод из тонколистовой оцинкованной стали, толщиной 0.5 мм, ø100 ГОСТ 14918-2020 |  | Клапаны вентиляционные | Воздуховод из оцинкованной стали прямоугольного сечения 0,5 мм фасонные части | Таких признаков не найдено, но вот номенклатуры | overall_size_mm_cm_m: 500 мм rectangular_dimensions: 250-500
TEST-184 |  |  | Не корректно | Не корректно | Воздуховод из тонколистовой оцинкованной стали, толщиной 0.8 мм, 150x150 ГОСТ 14918-2020 |  | Вентиляторы | Козырек из оцинкованной стали 0,7 мм с защитной сеткой ЦПВС 10х10х0,5 150x150 | Таких признаков не найдено, но вот номенклатуры | overall_size_mm_cm_m: 2150 м rectangular_dimensions: 50-25
TEST-185 |  |  | Не корректно | Не корректно | Заглушка из тонколистовой оцинкованной стали, 150x150 мм ГОСТ 14918-2020 |  | Воздуховоды | Козырек из оцинкованной стали 0,7 мм с защитной сеткой ЦПВС 10х10х0,5 150x150 | Воздуховоды из оцинкованной стали прямоугольного сечения 0,8 мм | overall_size_mm_cm_m: 8 мм rectangular_dimensions: 0-8
TEST-186 |  |  | Не корректно | Не корректно | Отвод из тонколистовой оцинкованной стали, 30°, ø100 мм ГОСТ 14918-2020 |  | Воздуховоды | Козырек из оцинкованной стали 1,2 мм 80-Ц | Воздуховоды из оцинкованной стали прямоугольного сечения 0,8 мм | overall_size_mm_cm_m: 8 мм rectangular_dimensions: 0-8
TEST-187 |  |  | Не корректно | Не корректно | Отвод из тонколистовой оцинкованной стали, 45°, 150x150 мм ГОСТ 19904-90 |  | Фитинги и фасонные части | Козырек из оцинкованной стали 0,7 мм с защитной сеткой ЦПВС 10х10х0,5 150x150 | Таких признаков не найдено, но вот номенклатуры | overall_size_mm_cm_m: 200 мм rectangular_dimensions: 550-200
TEST-188 |  |  | Не корректно | Не корректно | Отвод из тонколистовой оцинкованной стали, 90°, 150x150 мм ГОСТ 19904-90 |  | Клапаны вентиляционные | Козырек из оцинкованной стали 0,7 мм с защитной сеткой ЦПВС 10х10х0,5 150x150 | Таких признаков не найдено, но вот номенклатуры | overall_size_mm_cm_m: 400 мм rectangular_dimensions: 300-400
TEST-189 |  |  | Не корректно | Не корректно | Огнезащитное покрытие EI30 на основе базальтового материала кашированного алюминиевой фольгой толщиной 13 мм PRO-МБОР-VENT, EI30 |  | Вентиляторы | Покрытие огнезащитное PRO-МБОР-VENT EI 150 (13 мм) | Таких признаков не найдено, но вот номенклатуры | overall_size_mm_cm_m: 2660 м rectangular_dimensions: 60-30
TEST-190 |  |  | Не корректно | Не корректно | Вентилятор осевой Silent-100 CZ |  | Клапаны вентиляционные | Вентилятор накладной круглого сечения Soler&Palau Silent CZ 100мм | Клапан противопожарный Сигмавент-60-НО-150х200-SVF(220) | rectangular_dimensions: 150-200
TEST-191 |  |  | Не корректно | Не корректно | Козырек круглый Козырек Ø100 |  | Клапаны вентиляционные | Козырек индивидуального изготовления | Клапан противопожарный Сигмавент-60-НО-150x300-SVF-(220) | rectangular_dimensions: 150-300
TEST-192 |  |  | Не корректно | Не корректно | Отвод из тонколистовой оцинкованной стали, 15°, ø100 мм ГОСТ 14918-2020 |  | Клапаны вентиляционные | Козырек из оцинкованной стали 1,2 мм 80-Ц | Таких признаков не найдено, но вот номенклатуры | rectangular_dimensions: 150-350
TEST-193 |  |  | Не корректно | Не корректно | Заглушка из тонколистовой оцинкованной стали, 100x200 мм ГОСТ 14918-2020 |  | Клапаны вентиляционные | лоток перфорированный 100x200 | Клапан противопожарный Сигмавент-90-НО(КЛ)-СН-BM(220) 350х150 | rectangular_dimensions: 350-150
TEST-194 |  |  | Не корректно | Не корректно | Тройник из тонколистовой оцинкованной стали, ø100-ø100-ø100 мм ГОСТ 14918-2020 |  | Воздухораспределители и решетки | Просечная сетка для воздуховода ø100 | Таких признаков не найдено, но вот номенклатуры | rectangular_dimensions: 350-550
TEST-195 |  |  | Не корректно | Не корректно | Клапан противопожарный канальный Сигмавент Сигмавент-60-НО-200х300-SVF-(220)-СН |  | Воздуховоды | Клапан противопожарный Сигмавент-60-НО-200х300-SVF(220) | Воздуховоды из оцинкованной стали прямоугольного сечения 0,7 мм | overall_size_mm_cm_m: 7 мм rectangular_dimensions: 0-7
TEST-196 |  |  | Не корректно | Не корректно | Козырек прямоугольный Козырек 300х200 |  | Воздуховоды | Козырек индивидуального изготовления | Таких признаков не найдено, но вот номенклатуры | overall_size_mm_cm_m: 0 мм rectangular_dimensions: 1-0
TEST-197 |  |  | Не корректно | Не корректно | Воздуховод из тонколистовой оцинкованной стали, толщиной 0.6 мм, 300x200 ГОСТ 14918-2020 |  | Вентиляторы | Воздуховод из оцинкованной стали прямоугольного сечения 0,5 мм фасонные части | Таких признаков не найдено, но вот номенклатуры | overall_size_mm_cm_m: 17550 м rectangular_dimensions: 400-71
TEST-198 |  |  | Не корректно | Не корректно | Воздуховод из тонколистовой оцинкованной стали, толщиной 0.8 мм, 300x200 ГОСТ 14918-2020 |  | Клапаны вентиляционные | Воздуховод из оцинкованной стали прямоугольного сечения 0,5 мм фасонные части | Таких признаков не найдено, но вот номенклатуры | rectangular_dimensions: 1050-500
TEST-199 |  |  | Не корректно | Не корректно | Отвод из тонколистовой оцинкованной стали, 30°, 300x200 мм ГОСТ 14918-2020 |  | Клапаны вентиляционные | Козырек из оцинкованной стали 0,7 мм с защитной сеткой ЦПВС 10х10х0,5 300x200 | Клапан противопожарный Сигмавент-120-НЗ(КЛ)-1100x600-СН-SVE(220) | rectangular_dimensions: 1100-600
TEST-200 |  |  | Не корректно | Не корректно | Отвод из тонколистовой оцинкованной стали, 30°, 300x200 мм ГОСТ 19904-90 |  | Воздуховоды | Козырек из оцинкованной стали 0,7 мм с защитной сеткой ЦПВС 10х10х0,5 300x200 | Таких признаков не найдено, но вот номенклатуры | overall_size_mm_cm_m: 0 мм rectangular_dimensions: 1-0
TEST-201 |  |  | Не корректно | Не корректно | Отвод из тонколистовой оцинкованной стали, 90°, 200x300 мм ГОСТ 14918-2020 |  | Фитинги и фасонные части | Козырек из оцинкованной стали 0,7 мм с защитной сеткой ЦПВС 10х10х0,5 200x300 | Таких признаков не найдено, но вот номенклатуры | overall_size_mm_cm_m: 1100 мм rectangular_dimensions: 600-1100
TEST-202 |  |  | Не корректно | Не корректно | Клапан канальный противопожарный с цилиндрическим корпусом Сигмавент Сигмавент-60-НО(У)-100-SVF-(220)-СН |  | Фитинги и фасонные части | Клапан противопожарный Сигмавент-60-НО-100-SVF(220) | Таких признаков не найдено, но вот номенклатуры | overall_size_mm_cm_m: 500 мм rectangular_dimensions: 1050-500
TEST-203 |  |  | Не корректно | Не корректно | Отвод из тонколистовой оцинкованной стали, 51°, ø100 мм ГОСТ 14918-2020 |  | Вентиляторы | Козырек из оцинкованной стали 1,2 мм 80-Ц | Таких признаков не найдено, но вот номенклатуры | overall_size_mm_cm_m: 17235 м rectangular_dimensions: 400-71
TEST-204 |  |  | Не корректно | Не корректно | Клапан противопожарный канальный Сигмавент Сигмавент-60-НО-200х200-SVF-(220)-СН |  | Клапаны вентиляционные | Клапан противопожарный Сигмавент-90-НО-200х200-SVF(220) | Клапан противопожарный Сигмавент-120-НЗ-ВЕ(220) 600х800 | rectangular_dimensions: 600-800
TEST-205 |  |  | Не корректно | Не корректно | Козырек прямоугольный Козырек 200х200 |  | Клапаны вентиляционные | Козырек индивидуального изготовления | Клапан противопожарный Сигмавент-120-НЗ-ВЕ(220) 500х500 | rectangular_dimensions: 500-500
TEST-206 |  |  | Не корректно | Не корректно | Воздуховод из тонколистовой оцинкованной стали, толщиной 0.5 мм, 200x200 ГОСТ 14918-2020 |  | Клапаны вентиляционные | Козырек из оцинкованной стали 0,7 мм с защитной сеткой ЦПВС 10х10х0,5 200x200 | Клапан противопожарный Сигмавент-120-НЗ-СН-ВЕ(220)-Кк-500х600 | rectangular_dimensions: 500-600
TEST-207 |  |  | Не корректно | Не корректно | Отвод из тонколистовой оцинкованной стали, 45°, 200x200 мм ГОСТ 19904-90 |  | Воздуховоды | Козырек из оцинкованной стали 0,7 мм с защитной сеткой ЦПВС 10х10х0,5 200x200 | Таких признаков не найдено, но вот номенклатуры | overall_size_mm_cm_m: 0 мм rectangular_dimensions: 1-0
TEST-208 |  |  | Не корректно | Не корректно | Отвод из тонколистовой оцинкованной стали, 90°, 200x200 мм ГОСТ 14918-2020 |  | Воздуховоды | Козырек из оцинкованной стали 0,7 мм с защитной сеткой ЦПВС 10х10х0,5 200x200 | Таких признаков не найдено, но вот номенклатуры | overall_size_mm_cm_m: 0 мм rectangular_dimensions: 1-0
TEST-209 |  |  | Не корректно | Не корректно | Отвод из тонколистовой оцинкованной стали, 90°, 200x200 мм ГОСТ 19904-90 |  | Воздуховоды | Клапан противопожарный Сигмавент-90-НО-СН-ВМ(220)-Кк 200x200 | Таких признаков не найдено, но вот номенклатуры | overall_size_mm_cm_m: 0 мм rectangular_dimensions: 1-0
TEST-210 |  |  | Не корректно | Не корректно | Отвод прямоугольного сечения из оцинкованной стали ГОСТ 19904-90 |  | Воздуховоды | Воздуховоды из оцинкованной стали прямоугольного сечения 0,5 мм | Таких признаков не найдено, но вот номенклатуры | overall_size_mm_cm_m: 0 мм rectangular_dimensions: 1-0
TEST-211 |  |  | Не корректно | Не корректно | Огнезащитное покрытие EI45 на основе базальтового материала кашированного алюминиевой фольгой толщиной 5 мм PRO-МБОР-VENT, EI45 |  | Воздуховоды | Покрытие огнезащитное PRO-МБОР-VENT EI 60 (5 мм) | Таких признаков не найдено, но вот номенклатуры | overall_size_mm_cm_m: 0 мм rectangular_dimensions: 1-0
TEST-212 |  |  | Не корректно | Не корректно | PoE коммутатор на 8 портов SH-20.8 |  | Фитинги и фасонные части | PoE коммутатор на 4 порта SH-20.4 | Таких признаков не найдено, но вот номенклатуры | overall_size_mm_cm_m: 1100 мм rectangular_dimensions: 400-1100
TEST-213 |  |  | Не корректно | Не корректно | Шкаф настенный, 6U, 570x450x370мм. Передняя дверь–стекло, боковые стенки съемные, 2 профиля 19 дюймов, цвет–серый RAL 7035 SKAT TB-6W645GF-G |  | Фитинги и фасонные части | комплектующие шкафов телекоммуникационных Бастион SKAT TB-6W645GF-G | Таких признаков не найдено, но вот номенклатуры | overall_size_mm_cm_m: 1100 мм rectangular_dimensions: 600-1100
TEST-214 |  |  | Не корректно | Не корректно | Управляемый коммутатор уровня 2+ с 8 портами PoE+ 2,5 Гбит/с и 2 портами SFP+ 10 Гбит/с TL-SG3210XHP-M2 |  | Фитинги и фасонные части | Omada VPN-маршрутизатор с портами 10 Гбит/с, ER8411, TP-Link | Таких признаков не найдено, но вот номенклатуры | overall_size_mm_cm_m: 800 мм rectangular_dimensions: 600-800
TEST-215 |  |  | Не корректно | Не корректно | Комплект бесперебойного питания 220 В, 1000 ВА (900 Вт), встроенные АКБ 9 Ач SKAT-UPS 1000 RACK+2 АКБ 9Ач |  | Клапаны вентиляционные | Источник бесперебойного питания, SKAT-UPS 1000 RACK | Таких признаков не найдено, но вот номенклатуры | overall_size_mm_cm_m: 850 мм rectangular_dimensions: 600-850
TEST-216 |  |  | Не корректно | Не корректно | Разъём RJ-45 UTP для кабеля кат.5E CS3-1C5EU |  | Воздухораспределители и решетки | розетка для открытой проводки IEK РКИ-20-00-П RJ-45 UTP кат.5e | Таких признаков не найдено, но вот номенклатуры | overall_size_mm_cm_m: 710 мм rectangular_dimensions: 600-800
TEST-217 |  |  | Не корректно | Не корректно | Внутренняя информационная розетка RJ45 кат.5E UTP 2 порта CS2-1C5EU-2-1 |  | Воздуховоды | Настенная информационная розетка RJ45 8P8C кат.5E UTP, 2-порта-ITK-CS2-1C5EU-22 | Воздуховоды из оцинкованной стали прямоугольного сечения 0,6 мм | overall_size_mm_cm_m: 6 мм rectangular_dimensions: 0-6
TEST-218 |  |  | Не корректно | Не корректно | Коробка установочная универсальная |  | Воздуховоды | Коробка установочная универсальная для скрытого монтажа | Воздуховоды из оцинкованной стали прямоугольного сечения 0,6 мм | overall_size_mm_cm_m: 6 мм rectangular_dimensions: 0-6
TEST-219 |  |  | Не корректно | Не корректно | Труба ПВХ гибкая гофр. д.25мм, лёгкая с протяжкой, 100м, цвет серый 91925 |  | Воздуховоды | Труба ПВХ гибкая гофрированная 50 мм лёгкая с протяжкой цвет серый | Воздуховоды из оцинкованной стали прямоугольного сечения 0,7 мм | overall_size_mm_cm_m: 7 мм rectangular_dimensions: 0-7
TEST-220 |  |  | Не корректно | Не корректно | Держатель с защелкой, д.25мм 51025 |  | Фитинги и фасонные части | Редуктор давления DN 25мм | Таких признаков не найдено, но вот номенклатуры | overall_size_mm_cm_m: 300 мм rectangular_dimensions: 250-300
TEST-221 |  |  | Не корректно | Не корректно | Колпачок изолирующий для разъема RJ-45 PVC серый CS4-11 |  | Воздухораспределители и решетки | патч-корд Hyperline RJ-45 | Таких признаков не найдено, но вот номенклатуры | overall_size_mm_cm_m: 300 мм rectangular_dimensions: 500-300
TEST-222 |  |  | Не корректно | Не корректно | Коммутационный шнур (патч-корд) RJ45-RJ12 0.5м белый PC08-C5EU-05M |  | Провод | Патч-корд (коммутационный шнур) кат.5Е UTP, 0,5м PC08-C5EU-05M, ITK | КВВГнг(А)-LS 7x1 | rectangular_dimensions: 7-1
TEST-223 |  |  | Не корректно | Не корректно | Бирка кабельная гибкая У-134 |  | Провод | Муфта кабельная 5ПКТп-1-150/240 нг-LS (КВТ) | КППГнг( А)-HF 10х1 | rectangular_dimensions: 10-1
TEST-224 |  |  | Не корректно | Не корректно | Хомут кабельный ХКн 3,6х200мм нейлон белый HKW-W36-L200 |  | Провод | Хомут сантехнический | КППГнг( А)-HF 4х1 | rectangular_dimensions: 4-1
TEST-225 |  |  | Не корректно | Не корректно | Витая пара U/UTP кат.5E 4х2х24AWG solid LSZH нг(А)-HF серый LC1-C5E04-121 |  | Оборудование питания | Кабель витая пара U/UTP кат.5E 4х2х24AWG solid LSZH нг(А)-HF-4х2х24 ITK | Таких признаков не найдено, но вот номенклатуры | rectangular_dimensions: 99-036-2007
TEST-226 |  |  | Не корректно | Не корректно | DIN-рейка 35х7,5 мм длиной 600 мм YDN10-0060 |  | Провод | DIN-рейка IEK YDN10-0060 | КПСнг(А)-FRHF 1х2х0,75 | rectangular_dimensions: 1-2-0
TEST-227 |  |  | Не корректно | Не корректно | Кабель-канал перфорированный 25х60 ИМПАКТ CKM50-025-060-1-K03 |  | Провод | Трубка Energoflex Super 025/20-2 | КПСнг(А)-FRHF 2х2х0,75 | rectangular_dimensions: 2-2-0
TEST-228 |  |  | Не корректно | Не корректно | Кабель-канал перфорированный 40х60 ИМПАКТ CKM50-040-060-1-K03 |  | Провод | кабель-канал пластиковый шириной до 100мм IEK перфорированный 60x60мм | МКЭШВнг(А)-HF 4х2x0,75 | rectangular_dimensions: 4-2-0
TEST-229 |  |  | Не корректно | Не корректно | Оцинкованный перф. швеллер, L=550 К347Ц 32х20х2 |  | Провод | Радиатор трубчатый стальной настенный с нижним подключением Delta Laserline Ventil DV2-550-550 | МКЭШВнг(А)-LS 3х2х0,75 | rectangular_dimensions: 3-2-0
TEST-230 |  |  | Не корректно | Не корректно | Программное обеспечение |  | Электроустановочные изделия и материалы | Программное обеспечение | Коробка установочная универсальная электромонтажная
TEST-231 |  |  | Не корректно | Не корректно | Программное обеспечение АСУД «ОБЬ» |  | Кабель для передачи информации | Программное обеспечение | Кабель для передачи информации сетевой (витая пара) PC-LPM-STP-RJ45-RJ45-C5e 4x2x0,51 | rectangular_dimensions: 4-2-0
TEST-232 |  |  | Не корректно | Не корректно | Станция управления лифтом |  | Кабеленесущие конструкции | Табло световое "Насосная станция пожаротушения" | Таких признаков не найдено, но вот номенклатуры | overall_size_mm_cm_m: 16 reinforcement_diameter: 16
TEST-233 |  |  | Не корректно | Не корректно | Лифтовой блок 7.2 "NICE" в комплекте: |  | Кабеленесущие конструкции | Лифтовой блок 7.2 "NICE", ООО "Лифт-Комплекс ДС" | Труба ПНД жесткая 20мм | overall_size_mm_cm_m: 20 reinforcement_diameter: 20
TEST-234 |  |  | Не корректно | Не корректно | - Лифтовой блок 7 "NICE", 1 шт. ЛНГС.465213.270-45 |  | Кабеленесущие конструкции | устройства переговорные "Лифт-Комплекс ДС",ООО ЛБ 7.2 NICE ЛНГС.465213.270-45 | Таких признаков не найдено, но вот номенклатуры | reinforcement_type: а42232
TEST-235 |  |  | Не корректно | Не корректно | - Кабель F-M, 1 шт. ЛНГС.465213.060.610-06 |  | Материалы для молниезащиты и заземления | Трубка Energoflex Super 060/20-2 | Таких признаков не найдено, но вот номенклатуры | overall_size_mm_cm_m: 16 мм
TEST-236 |  |  | Не корректно | Не корректно | - Модуль переговорной связи, 1 шт. ЛНГС.465213.099.400-05 |  | Материалы для молниезащиты и заземления | Модуль связи R3-МС-E | Таких признаков не найдено, но вот номенклатуры | overall_size_mm_cm_m: 20 мм
TEST-237 |  |  | Не корректно | Не корректно | - Винт, 2 шт. В.М3-6g x 16 |  | Труба | Перемычка медная сеч. 6 мм2, с наконечниками под винт М6 L=500 мм | Таких признаков не найдено, но вот номенклатуры | rectangular_dimensions: 16-1-5
TEST-238 |  |  | Не корректно | Не корректно | - Клеммник, 1 шт. ЛНГС.465213.270.050 |  | Трубная изоляция | устройства переговорные "Лифт-Комплекс ДС",ООО ЛНГС.465213.270.500 | Таких признаков не найдено, но вот номенклатуры | rectangular_dimensions: 5762-005-53792403
TEST-239 |  |  | Не корректно | Не корректно | - Жгут, 2 шт. ЛНГС.465213.270.060 |  | Защитные средства для электрощитовых | устройства переговорные "Лифт-Комплекс ДС",ООО ЛНГС.465213.270.500 | Оперативная изолирующая штанга до 1 кВ
TEST-240 |  |  | Не корректно | Не корректно | - Модуль управления пускателем ЛБ 7.2, 1 шт. ЛНГС.465213.270.020 |  | Выключатели и переключатели | устройства переговорные "Лифт-Комплекс ДС",ООО ЛБ 7.2 NICE ЛНГС.465213.270-45 | Выключатель автоматический ВА47-29 1Р 6А 4,5кА MVA20-1-046-С | rectangular_dimensions: 47-29 reinforcement_type: а47
TEST-241 |  |  | Не корректно | Не корректно | - Устройство переговорное 7.2, 1 шт. ЛНГС.465213.270.500 |  | Кабеленесущие конструкции | Устройство переговорное УП 7.2 ЛНГС.465213.270.500-02, ООО "Лифт-Комплекс ДС" | Таких признаков не найдено, но вот номенклатуры | overall_size_mm_cm_m: 5 мм nominal_bore_diameter: dn10 rectangular_dimensions: 35-7-5
TEST-242 |  |  | Не корректно | Не корректно | - Держатель, 1 шт. ЛНГС.465213.270.002-01 |  | Швеллер | концентратор "Лифт-Комплекс ДС",ООО v7.2 ЛНГС.465213.270-01 | Таких признаков не найдено, но вот номенклатуры | rectangular_dimensions: 32-20-2
TEST-243 |  |  | Не корректно | Не корректно | - Стяжка, 2 шт. CV-300 |  | Оборудование автоматизации и диспетчеризации | Базальтовая плита Rockwool Руф Баттс Стяжка 100 | Устройство переговорное УП 7.2 ЛНГС.465213.270.500-02, ООО ""Лифт-Комплекс ДС"" | rectangular_dimensions: 7-2 base_plate: п 7-2
TEST-244 |  |  | Не корректно | Не корректно | - Жгут, 1 шт. ЛНГС.465213.270.560 |  | Оборудование автоматизации и диспетчеризации | устройства переговорные "Лифт-Комплекс ДС",ООО ЛНГС.465213.270.500 | Устройство переговорное УП 7.2 ЛНГС.465213.270.500-02, ООО ""Лифт-Комплекс ДС"" | rectangular_dimensions: 7-2
TEST-245 |  |  | Не корректно | Не корректно | - Держатель, 1 шт. ЛНГС.465213.270.002 |  | Оборудование автоматизации и диспетчеризации | устройства переговорные "Лифт-Комплекс ДС",ООО ЛНГС.465213.270.500 | Таких признаков не найдено, но вот номенклатуры | rectangular_dimensions: 465213-270-060
TEST-246 |  |  | Не корректно | Не корректно | - Сетевой адаптер ~220В /+12В 2А, 1 шт. |  | Оборудование автоматизации и диспетчеризации | Аккумулятор 4 А/ч, 12В | Таких признаков не найдено, но вот номенклатуры | rectangular_dimensions: 465213-270-550
TEST-247 |  |  | Не корректно | Не корректно | - Извещатель, 1 шт. ИО 102-2 (MC 31) |  | Оборудование автоматизации и диспетчеризации | извещатель охранный магнитоконтактный ИО 102-2 | Ключевина для режима ППП с фиксацией с ключом, ЛНГС.465213.300.300-К2, ООО ""Лифт-Комплекс ДС"" | rectangular_dimensions: 465213-300-300
TEST-248 |  |  | Не корректно | Корректно | - Патч-корд Crossover Ethernet cat. 5E, 1 шт. |  | Оборудование автоматизации и диспетчеризации | Кабель для передачи информации сетевой (витая пара) Hyperline Патч-корд U/UTP, Cat.5e, LSZH, 0.5 м
TEST-249 |  |  | Не корректно | Не корректно | Программируемый логический контроллер, RS485 MB-RTU, 5xDI, 2xDO SMH4-1011-00-0 |  | Оборудование автоматизации и диспетчеризации | Контроллер Segnetics SMH4-1011-00-0 | устройства переговорные ""Лифт-Комплекс ДС"",ООО ПУЭП-Н ЛНГС.465213.300.300 | rectangular_dimensions: 465213-300-300
TEST-250 |  |  | Не корректно | Не корректно | Модуль ввода/вывода FMR, 8xDI, 6xDO, 8xAI, 4xAO FMR-1021-10-4 |  | Материалы для молниезащиты и заземления | Модуль ввода/вывода/расширения Segnetics FMR-1021-10-4 | Стержень молниеприемный 4м
TEST-251 |  |  | Не корректно | Не корректно | Модуль ввода/вывода MRL, 16xDI MRL–2200-10-4 |  | Клапаны вентиляционные | Модуль ввода/вывода/расширения Segnetics MRL-1000-10-4 | Клапан противопожарный Сигмавент-90-НО-150х400-SVF(220) | rectangular_dimensions: 150-400
TEST-252 |  |  | Не корректно | Не корректно | Кабель соединительный, L=0.08м (входит в комплект поставки модуля MRL) MRL.2034-001 |  | Клапаны вентиляционные | Модуль ввода/вывода/расширения Segnetics MRL-1000-10-4 | Клапан противопожарный Сигмавент-60-НО-500х150-SVF-(220) | rectangular_dimensions: 500-150
TEST-253 |  |  | Не корректно | Не корректно | Модуль ввода/вывода MRL, 12xDO MRL–3000-10-4 |  | Клапаны вентиляционные | Модуль ввода/вывода/расширения Segnetics MRL-1000-10-4 | Клапаны противопожарные Сигмавент-120-НЗ-400x200-СН-SVE(220)-Мс | rectangular_dimensions: 400-200
TEST-254 |  |  | Не корректно | Корректно | Клемма пружинная, 6мм, серая 282-601 |  | Воздухораспределители и решетки | Клемма заземления
TEST-255 |  |  | Не корректно | Не корректно | Клемма пружинная, 6мм, синяя 282-604 |  | Воздуховоды | Клемма заземления | Воздуховоды из оцинкованной стали прямоугольного сечения 0,6 мм | overall_size_mm_cm_m: 6 мм rectangular_dimensions: 0-6
TEST-256 |  |  | Не корректно | Не корректно | Клемма пружинная, 6мм, жел./зел. 282-607 |  | Воздуховоды | Клемма заземления | Воздуховоды из оцинкованной стали прямоугольного сечения 0,6 мм | overall_size_mm_cm_m: 6 мм rectangular_dimensions: 0-6
TEST-257 |  |  | Не корректно | Не корректно | Клемма пружинная, 2,5мм, серая 280-601 |  | Воздуховоды | Клемма заземления | Воздуховоды из оцинкованной стали прямоугольного сечения 0,7 мм | overall_size_mm_cm_m: 7 мм rectangular_dimensions: 0-7
TEST-258 |  |  | Не корректно | Не корректно | Клемма пружинная, 2,5мм, синяя 280-602 |  | Воздуховоды | Клемма заземления | Воздуховоды из оцинкованной стали прямоугольного сечения 0,8 мм | overall_size_mm_cm_m: 8 мм rectangular_dimensions: 0-8
TEST-259 |  |  | Не корректно | Не корректно | Клемма пружинная, 2,5мм, жел./зел. 280-607 |  | Воздуховоды | Клемма заземления | Воздуховоды из оцинкованной стали прямоугольного сечения 0,8 мм | overall_size_mm_cm_m: 8 мм rectangular_dimensions: 0-8
TEST-260 |  |  | Не корректно | Корректно | Клемма пружинная, 1,5мм, серая 279-901 |  | Кондиционеры | Клемма заземления
TEST-261 |  |  | Не корректно | Не корректно | Изолятор торцевой 279-328 |  | Труба | Изолятор шлейфа ИЗ-1 | Труба полипропиленовая FDplast SDR11 Dн 25x2,3 мм | overall_size_mm_cm_m: 3 мм rectangular_dimensions: 25-2-3
TEST-262 |  |  | Не корректно | Не корректно | Фиксатор торцевой 249-116 |  | Трубная изоляция | модуль реле IEK OIR-116-1Р 16 А 230В АC | Таких признаков не найдено, но вот номенклатуры | overall_size_mm_cm_m: 9 мм
TEST-263 |  |  | Не корректно | Не корректно | Шина на DIN-рейку в корпусе (кросс-модуль) ШНК 2х7 L+PEN YND10-2-07-100 |  | Труба | Блок питания на DIN-рейку | Таких признаков не найдено, но вот номенклатуры | rectangular_dimensions: 76-3-5
TEST-264 |  |  | Не корректно | Не корректно | Корпус металлический ЩМП-3-0 (650х500х220мм) УХЛ3 IP31, IP31, УХЛ3 YKM40-03-31 |  | Труба | Щит ЩРн-12з-1 12 модулей УХЛ3 IP31 с наполнением по проекту | Таких признаков не найдено, но вот номенклатуры | rectangular_dimensions: 108-4-0
TEST-265 |  |  | Не корректно | Не корректно | DIN-рейка оцинкованная 60см YDN10-0060 |  | Клапаны вентиляционные | DIN-рейка IEK YDN10-0060 | Таких признаков не найдено, но вот номенклатуры | overall_size_mm_cm_m: 150 мм rectangular_dimensions: 400-150
TEST-266 |  |  | Не корректно | Не корректно | Оцинкованный перф. швеллер, L=500 К347Ц 32х20х2 |  | Воздухораспределители и решетки | Швеллер Ст09Г2С 16П | Таких признаков не найдено, но вот номенклатуры | overall_size_mm_cm_m: 160 мм rectangular_dimensions: 200-150
TEST-267 |  |  | Не корректно | Не корректно | Внешкафное оборудование для АОВ |  | Вентиляторы | Материалы и оборудование для организации дорожного движения Опора для стрелы | Таких признаков не найдено, но вот номенклатуры | overall_size_mm_cm_m: 270м rectangular_dimensions: 40-20
TEST-268 |  |  | Не корректно | Не корректно | Коробка распаячная КМ41235 для открытой проводки 85х85х40 UKO11-085-085-040-K41-44 |  | Воздухораспределители и решетки | Коробка распаячная для открытой проводки 85х85х40мм КМ41235, IEK | Козырек из оцинкованной стали 1,2 мм 450x800
TEST-269 |  |  | Не корректно | Не корректно | Клемма пружинная соединительная КСП5-3L+N+PE UKZ-B06-5P-F0-E0-10 |  | Воздуховоды | Клемма заземления | Воздуховоды из оцинкованной стали прямоугольного сечения 0,7 мм | overall_size_mm_cm_m: 7 мм rectangular_dimensions: 0-7
TEST-270 |  |  | Не корректно | Не корректно | Защитный козырек VPN-630 |  | Фитинги и фасонные части | Козырек защитный с сеткой NED VPN-630 | Таких признаков не найдено, но вот номенклатуры | overall_size_mm_cm_m: 420 мм rectangular_dimensions: 610-420
TEST-271 |  |  | Не корректно | Не корректно | Осевой противодымный вентилятор L=26635 м³/ч, Р=445 Па VOC 71-7,5x30 |  | Воздухораспределители и решетки | Вентилятор подпора осевой массой до 100 кг Ned VOC 71-5,5x30 | Таких признаков не найдено, но вот номенклатуры | overall_size_mm_cm_m: 160 мм rectangular_dimensions: 440-240
TEST-272 |  |  | Не корректно | Не корректно | Клапан противопожарный канальный Сигмавент Сигмавент-120-НЗ-900х1000-Мс-SVE-(220)-СН |  | Клапаны вентиляционные | Клапан противопожарный Сигмавент 120-НЗ-650х650-СН-SVE-(220)-Мс | Таких признаков не найдено, но вот номенклатуры | overall_size_mm_cm_m: 200 мм rectangular_dimensions: 300-200
TEST-273 |  |  | Не корректно | Не корректно | Воздуховод из тонколистовой оцинкованной стали, толщиной 0.8 мм, ø710 ГОСТ 14918-2020 |  | Клапаны вентиляционные | Воздуховод из оцинкованной стали прямоугольного сечения 0,5 мм фасонные части | Таких признаков не найдено, но вот номенклатуры | overall_size_mm_cm_m: 300 мм rectangular_dimensions: 200-300
TEST-274 |  |  | Не корректно | Не корректно | Воздуховод из тонколистовой оцинкованной стали, толщиной 1.0 мм, 1000x900 ГОСТ 14918-2020 |  | Клапаны вентиляционные | Воздуховод из оцинкованной стали прямоугольного сечения 0,5 мм фасонные части | Таких признаков не найдено, но вот номенклатуры | overall_size_mm_cm_m: 300 мм rectangular_dimensions: 200-300
TEST-275 |  |  | Не корректно | Не корректно | Заглушка из тонколистовой оцинкованной стали, 1000x900 мм ГОСТ 14918-80 |  | Клапаны вентиляционные | Козырек из оцинкованной стали 1,2 мм 80-Ц | Таких признаков не найдено, но вот номенклатуры | rectangular_dimensions: 150-450
TEST-276 |  |  | Не корректно | Не корректно | Огнезащитное покрытие EI120 на основе базальтового материала кашированного алюминиевой фольгой толщиной 10 мм PRO-МБОР-VENT, EI120 |  | Воздухораспределители и решетки | Покрытие огнезащитное Огнемат ТеплоВент EI120 | Таких признаков не найдено, но вот номенклатуры | rectangular_dimensions: 150-400
TEST-277 |  |  | Не корректно | Не корректно | Защитный козырек VPN-710 |  | Кабеленесущие конструкции | Козырек защитный с сеткой NED VPN-710 | Таких признаков не найдено, но вот номенклатуры | rectangular_dimensions: 50-100-3000
TEST-278 |  |  | Не корректно | Не корректно | Осевой противодымный вентилятор L=22315 м³/ч, Р=285 Па VOC 63-5,5x30 |  | Кабеленесущие конструкции | Вентилятор подпора осевой массой до 100 кг Ned VOC 63-7,5x30 | Таких признаков не найдено, но вот номенклатуры | rectangular_dimensions: 50-200-3000
TEST-279 |  |  | Не корректно | Не корректно | Клапан противопожарный канальный Сигмавент Сигмавент-120-НЗ-650х1000-Мс-SVE-(220)-СН |  | Кабеленесущие конструкции | Клапан противопожарный Сигмавент 120-НЗ-650х650-СН-SVE-(220)-Мс | Таких признаков не найдено, но вот номенклатуры | rectangular_dimensions: 50-50-3000
TEST-280 |  |  | Не корректно | Не корректно | Воздуховод из тонколистовой оцинкованной стали, толщиной 1.0 мм, 900x800 ГОСТ 14918-2020 |  | Вентиляторы | Воздуховод из оцинкованной стали прямоугольного сечения 0,5 мм фасонные части | Таких признаков не найдено, но вот номенклатуры | overall_size_mm_cm_m: 12350 м rectangular_dimensions: 63-7-5
TEST-281 |  |  | Не корректно | Не корректно | Воздуховод из тонколистовой оцинкованной стали, толщиной 1.0 мм, 1000x650 ГОСТ 14918-2020 |  | Клапаны вентиляционные | Воздуховод из оцинкованной стали прямоугольного сечения 0,5 мм фасонные части | Клапан противопожарный Сигмавент-120-НЗ-ВЕ(220) 500x650 | rectangular_dimensions: 500-650
TEST-282 |  |  | Не корректно | Не корректно | Заглушка из тонколистовой оцинкованной стали, 800x900 мм ГОСТ 14918-80 |  | Воздуховоды | Козырек из оцинкованной стали 1,2 мм 80-Ц | Воздуховоды из оцинкованной стали прямоугольного сечения 0,8 мм | overall_size_mm_cm_m: 8 мм rectangular_dimensions: 0-8
TEST-283 |  |  | Не корректно | Не корректно | Переход из тонколистовой оцинкованной стали, 650x1000-ø622 мм ГОСТ 14918-2020 |  | Клапаны вентиляционные | Решетка вентиляционная декоративная 650x1000 | Таких признаков не найдено, но вот номенклатуры | overall_size_mm_cm_m: 400 мм rectangular_dimensions: 800-400
TEST-284 |  |  | Не корректно | Не корректно | Осевой противодымный вентилятор L=26740 м³/ч, Р=475 Па VOC 71-7,5x30 |  | Клапаны вентиляционные | Вентилятор подпора осевой массой до 100 кг Ned VOC 71-5,5x30 | Таких признаков не найдено, но вот номенклатуры | overall_size_mm_cm_m: 650 мм rectangular_dimensions: 500-650
TEST-285 |  |  | Не корректно | Не корректно | Клапан противопожарный канальный Сигмавент Сигмавент-120-НЗ-800х1000-Мс-SVE-(220)-СН |  | Клапаны вентиляционные | Клапан противопожарный Сигмавент-120-НЗ-ВЕ(220) 800х1000 | Таких признаков не найдено, но вот номенклатуры | overall_size_mm_cm_m: 500 мм rectangular_dimensions: 650-500
TEST-286 |  |  | Не корректно | Не корректно | Воздуховод из тонколистовой оцинкованной стали, толщиной 1.0 мм, 1000x800 ГОСТ 14918-2020 |  | Фитинги и фасонные части | Решетка вентиляционная декоративная Р-1000x800 | Таких признаков не найдено, но вот номенклатуры | overall_size_mm_cm_m: 622 мм rectangular_dimensions: 500-650
TEST-287 |  |  | Не корректно | Не корректно | Воздуховод из тонколистовой оцинкованной стали, толщиной 1.0 мм, 1150x650 ГОСТ 14918-2020 |  | Вентиляторы | Воздуховод из оцинкованной стали прямоугольного сечения 0,5 мм фасонные части | Таких признаков не найдено, но вот номенклатуры | overall_size_mm_cm_m: 150 м rectangular_dimensions: 40-20
TEST-288 |  |  | Не корректно | Не корректно | Заглушка из тонколистовой оцинкованной стали, 1150x650 мм ГОСТ 14918-80 |  | Клапаны вентиляционные | Козырек из оцинкованной стали 1,2 мм 80-Ц | Клапан противопожарный Сигмавент-90-НО-100х200-SVF(220) | rectangular_dimensions: 100-200
TEST-289 |  |  | Не корректно | Не корректно | Отвод из тонколистовой оцинкованной стали, 45°, 650x1150 мм ГОСТ 19904-90 |  | Фасонные части | Козырек из оцинкованной стали 1,2 мм 80-Ц | Фасонные части тройник чугунный DINANSI (DINARM) DN 200x100 мм | overall_size_mm_cm_m: 100 мм rectangular_dimensions: 200-100
TEST-290 |  |  | Не корректно | Не корректно | Отвод из тонколистовой оцинкованной стали, 90°, 650x1150 мм ГОСТ 19904-90 |  | Вентиляторы | Козырек из оцинкованной стали 1,2 мм 80-Ц | Таких признаков не найдено, но вот номенклатуры | overall_size_mm_cm_m: 260 м rectangular_dimensions: 160-1
TEST-291 |  |  | Не корректно | Не корректно | Переход из тонколистовой оцинкованной стали, 1150x650-ø710 мм ГОСТ 14918-2020 |  | Воздухораспределители и решетки | Диффузор из оцинкованной стали , по ГОСТ14918-18 Ø630/ Ø710 L=500мм | Таких признаков не найдено, но вот номенклатуры | overall_size_mm_cm_m: 160 мм rectangular_dimensions: 14918-2020
TEST-292 |  |  | Не корректно | Не корректно | Осевой противодымный вентилятор L=22410 м³/ч, Р=450 Па VOC 63-7,5x30 |  | Арматура | Вентилятор подпора осевой массой до 100 кг Ned VOC 63-7,5x30 | Регулирующая арматура клапан радиаторный Oventrop Multiblock T 3/4 AG DN20мм | rectangular_dimensions: 3-4
TEST-293 |  |  | Не корректно | Не корректно | Клапан противопожарный канальный Сигмавент Сигмавент-120-НЗ-900х800-Мс-SVЕ-(220)-СН |  | Фасадная подсистема | Клапан противопожарный Сигмавент-120-НЗ-СН-ВЕ-(220)-900х800 | Фасадная подсистема крепления кирпича нержавеющая
TEST-294 |  |  | Не корректно | Не корректно | Отвод из тонколистовой оцинкованной стали, 15°, 800x900 мм ГОСТ 19904-90 |  | Приборы осветительные | Козырек из оцинкованной стали 1,2 мм 80-Ц | Таких признаков не найдено, но вот номенклатуры | overall_size_mm_cm_m: 600 rectangular_dimensions: 175-60-600 reinforcement_diameter: 600
TEST-295 |  |  | Не корректно | Не корректно | Отвод из тонколистовой оцинкованной стали, 90°, 800x900 мм ГОСТ 19904-90 |  | Приборы осветительные | Козырек из оцинкованной стали 1,2 мм 80-Ц | Табло световое ""Пожарный гидрант"" МЭЛЗ-IP54, ДБО 01-1-003 | rectangular_dimensions: 01-1-003
TEST-296 |  |  | Не корректно | Не корректно | Отвод из тонколистовой оцинкованной стали, 90°, 900x800 мм ГОСТ 19904-90 |  | Прибор осветительный | Козырек из оцинкованной стали 1,2 мм 80-Ц | табло световое МЭЛЗ ""Пожарный сухотруб"" IP54, ДБО 01-1-004 | rectangular_dimensions: 01-1-004
TEST-297 |  |  | Не корректно | Корректно | Переход из тонколистовой оцинкованной стали, 900x800-ø622 мм ГОСТ 14918-2020 |  | Приборы осветительные | Козырек из оцинкованной стали 1,2 мм 80-Ц
TEST-298 |  |  | Не корректно | Не корректно | Шкаф автоматики и управления 01ШУ9 (01ШУ12) БП-РД-А-АОВ.ЗЗИ-01 |  | Приборы осветительные | Шкаф управления и автоматики ППУ | Таких признаков не найдено, но вот номенклатуры | rectangular_dimensions: 3-8 power: 3-8вт
TEST-299 |  |  | Не корректно | Не корректно | Выключатель нагрузки (мини-рубильник) ВН-32 1Р, 230В, 20А MNV10-1-020 |  | Аппаратура комплектная | Выключатель нагрузки (мини-рубильник) | Таких признаков не найдено, но вот номенклатуры | rectangular_dimensions: 220-12 base_plate: п 0-2
TEST-300 |  |  | Не корректно | Не корректно | Автоматический выключатель, ВА47-29, 230В, С, 6А, 4,5кА, 1P MVA20-1-006-C |  | Электроустановочные изделия и материалы | Выключатель автоматический ВА47-29 1Р 6А 4,5кА MVA20-1-046-С | Выключатель для скрытой установки 250В, 10А, IP20, одноклавишный
TEST-301 |  |  | Не корректно | Не корректно | Автоматический выключатель, ВА47-29, 230В, С, 2А, 4,5кА, 1P MVA20-1-002-C |  | Электроустановочные изделия и материалы | Автоматический выключатель на ток до 25 А IEK однополюсный 2А C ВА47-29 4.5кА | Розетка одноместная РСб20-3-ГПБд для открытой установки | rectangular_dimensions: 20-3
TEST-302 |  |  | Не корректно | Не корректно | Контакт состояния КС47 новая серия на DIN-рейку IEK MVA01D-KS-1 |  | Электроустановочные изделия и материалы | Блок питания на DIN-рейку | Розетка двухместная РС22-3-ОБ для открытой установки, IEK | rectangular_dimensions: 22-3
TEST-303 |  |  | Не корректно | Не корректно | Автоматический выключатель дифференциального тока АВДТ32, 230В, С, 6А, 30 мА, 2P MAD22-5-006-C-30 |  | Электроустановочные изделия и материалы | Автоматический выключатель дифференциального тока AC АД14S 4п 20А | Выключатель одноклавишный ВС20-1-0-ГПБ IP54 | rectangular_dimensions: 20-1-0
TEST-304 |  |  | Не корректно | Не корректно | Розетка РАр10-3-ОПс заземлением на DIN-рейку, 250В, 16А MRD10-16 |  | Электроустановочные изделия и материалы | комплектующие шкафов телекоммуникационных ITK Розетка РАр10-3-ОПс заземлением на DIN-рейку MRD10-16 | Таких признаков не найдено, но вот номенклатуры | overall_size_mm_cm_m: 45 rectangular_dimensions: 68-45 reinforcement_diameter: 45
TEST-305 |  |  | Не корректно | Не корректно | Контактор модульный КМ20-20 AC, 230В, 20А MKK10-20-20 |  | Электроустановочные изделия и материалы | Радиальный вентилятор VRN 40-20/20.4D NED | Таких признаков не найдено, но вот номенклатуры | overall_size_mm_cm_m: 45 rectangular_dimensions: 68-45 reinforcement_diameter: 45
TEST-306 |  |  | Не корректно | Не корректно | Лампа AD22DS(LED)матрица d=22мм желтый, 230В, ≤20 мА BLS10-ADDS-230-K05 |  | Электроустановочные изделия и материалы | лампа сигнальная IEK AD16DS матрица d16мм желтая 230В AC | Электроустановочные изделия и материалы коробка электротехническая Рувинил распаячная, TYCO 10120 92x92x45 | rectangular_dimensions: 92-92-45
TEST-307 |  |  | Не корректно | Не корректно | Переключатель LAY5-BD33 на 3 положения "I-O-II" стандартная ручка BSW60-BD-3-K02 |  | Электроустановочные изделия и материалы | Датчик положения УКПЗА | Коробка распаячная для открытой проводки 150х110х70мм КМ41241, IEK | overall_size_mm_cm_m: 70 rectangular_dimensions: 150-110-70 reinforcement_diameter: 70
TEST-308 |  |  | Не корректно | Не корректно | Реле контроля напряжения ORV с блокировкой однофазное , 110-240В, 1P ORV-01-AD110-240 |  | Оборудование ОПС | Указатель (индикатор) напряжения 110-500В МИН-1 | Прибор приемно-контрольный Рубеж-20П прот.R3
TEST-309 |  |  | Не корректно | Не корректно | Реле тока, 50-270В, 0-60А, -300…+300с РТ-03М |  | Оборудование ОПС | Трансформатор тока IEK 5А | Релейный модуль РМ-4К
TEST-310 |  |  | Не корректно | Не корректно | Регулятор скорости, 230В, 1.5А STY-1,5 |  | Оборудование ОПС | Регулятор скорости STY-1,5, NED | Извещатель пожарный дымовой адресный ИП 212-64 прот.R3 c базовым основанием W1.02 | rectangular_dimensions: 212-64
TEST-311 |  |  | Не корректно | Не корректно | Блок питания, 220AC/24DC, 2.5А, 60Вт MDR-60-24 |  | Оборудование ОПС | Блок питания MDR-60-24 Mean Well | Извещатель пожарный дымовой адресный ИП 212-64 прот.R3 | rectangular_dimensions: 212-64
TEST-312 |  |  | Не корректно | Не корректно | Реле промежуточное модульное OIR 2 контакта, 24В AC/DC, 8А OIR-208-ACDC24V |  | Оборудование ОПС | Реле промежуточное Модульное OIR-116-1Р 16 А 230В АC | Таких признаков не найдено, но вот номенклатуры | rectangular_dimensions: 1-42
TEST-313 |  |  | Не корректно | Не корректно | Лампа AD22DS(LED)матрица d=22мм красный, 24В AC/DC, ≤20 мА BLS10-ADDS-024-K04 |  | Оборудование ОПС | лампа сигнальная IEK AD16DS матрица d16мм желтая 230В AC | Извещатель пожарный ручной адресный ИПР 513-11 прот.R3 | rectangular_dimensions: 513-11
TEST-314 |  |  | Не корректно | Не корректно | Лампа AD22DS(LED)матрица d=22мм зеленый, 24В AC/DC, ≤20 мА BLS10-ADDS-024-K06 |  | Оборудование ОПС | лампа сигнальная IEK AD16DS матрица d16мм желтая 230В AC | Извещатель пожарный ручной адресный ИПР 513-11 ИКЗ-А-R3 | rectangular_dimensions: 513-11
TEST-315 |  |  | Не корректно | Не корректно | Труба медная ⌀15,9х0,89 мм ASTM B280 |  | Оборудование питания | Труба медная ASTM B280 5/8" (15,88×0,89) | Источник резервного питания ИВЭПР 12/5 RS-R3 ИСП. 2Х12 БР | rectangular_dimensions: 12-5
TEST-316 |  |  | Не корректно | Не корректно | Отвод из тонколистовой оцинкованной стали, 45°, ø100 мм ГОСТ 14918-2020 |  | Оборудование питания | Козырек из оцинкованной стали 1,2 мм 80-Ц | Блок питания DR-120-12
TEST-317 |  |  | Не корректно | Не корректно | Клапан канальный противопожарный с цилиндрическим корпусом Сигмавент Сигмавент-60-НО(У)-125-SVF-(220)-СН |  | Вентиляторы | Клапан противопожарный Сигмавент-60-НО-125-SVF(220) | Таких признаков не найдено, но вот номенклатуры | overall_size_mm_cm_m: 9590 м rectangular_dimensions: 1-2
TEST-318 |  |  | Не корректно | Не корректно | Клапан противопожарный канальный Сигмавент Сигмавент-60-НО-100х350-SVF-(220)-СН |  | Вентиляторы | Клапан противопожарный Сигмавент-60-НО-100-SVF(220) | Таких признаков не найдено, но вот номенклатуры | overall_size_mm_cm_m: 9590 м rectangular_dimensions: 1-0
TEST-319 |  |  | Не корректно | Не корректно | Коробка клеммная для открытой проводки метал., IP65, 3 гермоввода КЗНС-08 |  | Шумоглушители | Коробка клеммная для открытой проводки металл 3 КЗНС-08 | Таких признаков не найдено, но вот номенклатуры | overall_size_mm_cm_m: 1100 мм rectangular_dimensions: 1625-1100-1100
TEST-320 |  |  | Не корректно | Не корректно | Муфта вводная с наружной резьбой, IP54, У2, 3/4" РКН-20 |  | Клапаны вентиляционные | Вводная панель 1800х450х600 | Клапан противопожарный Сигмавент-60-НО-СН-ВМ-(220) 900х600 | rectangular_dimensions: 900-600
TEST-321 |  |  | Не корректно | Не корректно | Сжим ответвительный для кабелей сечением 16-35/1,5-10 У733М |  | Воздухораспределители и решетки | Комплект кабелей №1 | Решетка вентиляционная-металлическая- декоративная AIRO-RND(V) 900х800 | rectangular_dimensions: 900-800
TEST-322 |  |  | Не корректно | Не корректно | Сжим ответвительный для кабелей сечением 50-70/4-36 У859М |  | Воздуховоды | Комплект кабелей №1 | Таких признаков не найдено, но вот номенклатуры | overall_size_mm_cm_m: 0 мм rectangular_dimensions: 1-0
TEST-323 |  |  | Не корректно | Не корректно | Наконечник медный на провод сечением 10мм² ТМ 10-6-5 ГОСТ 7386 |  | Воздуховоды | Провод силовой негорючий медный сечением до 16 мм ПуГВ 1x6 | Таких признаков не найдено, но вот номенклатуры | overall_size_mm_cm_m: 0 мм rectangular_dimensions: 1-0
TEST-324 |  |  | Не корректно | Не корректно | Наконечник медный на провод сечением 16мм² ТМ 16-6-6 ГОСТ 7386 |  | Воздуховоды | Провод силовой негорючий медный сечением до 16 мм ПуГВ 1x6 | Таких признаков не найдено, но вот номенклатуры | overall_size_mm_cm_m: 0 мм rectangular_dimensions: 1-0
TEST-325 |  |  | Не корректно | Не корректно | Наконечник медный на провод сечением 25мм² ТМ 16-6-6 ГОСТ 7386 |  | Воздуховоды | Провод силовой негорючий медный сечением до 16 мм ПуГВ 1x6 | Таких признаков не найдено, но вот номенклатуры | overall_size_mm_cm_m: 0 мм rectangular_dimensions: 1-0
TEST-326 |  |  | Не корректно | Не корректно | Наконечник медный на провод сечением 35мм² ТМ 16-6-6 ГОСТ 7386 |  | Фитинги и фасонные части | Провод силовой негорючий медный сечением до 16 мм ПуГВ 1x6 | Таких признаков не найдено, но вот номенклатуры | overall_size_mm_cm_m: 1100 мм rectangular_dimensions: 1100-1100
TEST-327 |  |  | Не корректно | Не корректно | Наконечник медный на провод сечением 50мм² ТМ 50-10-11 ГОСТ 7388 |  | Фитинги и фасонные части | Провод силовой негорючий медный сечением до 16 мм ПуГВ 1x6 | Таких признаков не найдено, но вот номенклатуры | overall_size_mm_cm_m: 800 мм rectangular_dimensions: 1200-800
TEST-328 |  |  | Не корректно | Не корректно | Наконечник медный на провод сечением 70мм² ТМ 70-10-13 ГОСТ 7390 |  | Фитинги и фасонные части | Провод силовой негорючий медный сечением до 16 мм ПуГВ 1x6 | Таких признаков не найдено, но вот номенклатуры | overall_size_mm_cm_m: 1000 мм rectangular_dimensions: 1200-1000
TEST-329 |  |  | Не корректно | Не корректно | Кабель силовой, не распространяющий горение, с медной жилой, с изоляцией |  | Клапаны вентиляционные | Кабель кабель силовой алюминиевый АВВГнг LS 2x2,5 | Таких признаков не найдено, но вот номенклатуры | overall_size_mm_cm_m: 900 мм rectangular_dimensions: 600-900
TEST-330 |  |  | Не корректно | Не корректно | и оболочкой из полимерных композиций, не содержащих галогенов, ГОСТ 31996-2012 |  | Клапаны вентиляционные | Труба ПЛЛ гибкая гофрированная 50 мм лёгкая с протяжкой не содержит галогенов цвет белый | Таких признаков не найдено, но вот номенклатуры | overall_size_mm_cm_m: 600 мм rectangular_dimensions: 1100-1100-900
TEST-331 |  |  | Не корректно | Не корректно | сечением 3 х 10 ВВГнг(А)-LS-0,66 |  | Вентиляторы | ВВГнг LS 3x2,5 | Таких признаков не найдено, но вот номенклатуры | overall_size_mm_cm_m: 970 м rectangular_dimensions: 40-20
TEST-332 |  |  | Не корректно | Не корректно | сечением 5 х 6 ВВГнг(А)-LS-0,67 |  | Фитинги и фасонные части | Вставка гибкая прямоугольного сечения Канал-ФУД-ГКВ-В-67-67 | Таких признаков не найдено, но вот номенклатуры | overall_size_mm_cm_m: 150 мм rectangular_dimensions: 400-150
TEST-333 |  |  | Не корректно | Не корректно | сечением 3 х 4 ВВГнг(А)-LS-0,68 |  | Клапаны вентиляционные | ВВГнг LS 3x2,5 | Таких признаков не найдено, но вот номенклатуры | overall_size_mm_cm_m: 300 мм rectangular_dimensions: 150-300
TEST-334 |  |  | Не корректно | Не корректно | сечением 3 х 2,5 ВВГнг(А)-LS-0,68 |  | Фитинги и фасонные части | ВВГнг LS 3x2,5 | Таких признаков не найдено, но вот номенклатуры | overall_size_mm_cm_m: 400 мм rectangular_dimensions: 150-400
TEST-335 |  |  | Не корректно | Не корректно | сечением 4 х 1,5 ВВГнг(А)-LS-0,68 |  | Отопительный прибор | ВВГнг LS 3x2,5 | Конвектор внутрипольный Techno Vent KVZV 250-85-1200 | rectangular_dimensions: 250-85-1200
TEST-336 |  |  | Не корректно | Не корректно | сечением 1 х 10 ВВГнг(А)-LS-0,66 |  | Воздушно-тепловая завеса | ВВГнг LS 3x2,5 | Воздушно-тепловая завеса шириной от 1501 до 2000 мм Тепломаш КЭВ-42П3181W
TEST-337 |  |  | Не корректно | Не корректно | сечением 1 х 25 ВВГнг(А)-LS-0,66 |  | Отопительный прибор | ВВГнг LS 3x2,5 | Отопительный прибор тепловентилятор Тепломаш КЭВ-16М3W1
TEST-338 |  |  | Не корректно | Не корректно | Приточная установка L=2150 м³/ч, Р= 165 Па LITENED 50-25 G1.25-0.55x30.R.REZ |  | Арматура трубопроводная | Приточная установка LITENED 50-25 G1.25-0.55x30.N, L=310 м3/ч, P=590 Па | Балансировочный ручной клапан CNT DN20 | nominal_bore_diameter: dn20
TEST-339 |  |  | Не корректно | Не корректно | Шумоглушитель 614х500х250 мм |  | Арматура трубопроводная | Шумоглушитель пластинчатый | Таких признаков не найдено, но вот номенклатуры | nominal_bore_diameter: ду20
TEST-340 |  |  | Не корректно | Не корректно | Дроссель-клапан для прямоугольных воздуховодов ДК-200х100 |  | Арматура трубопроводная | Клапан воздушный Арктика ДК-200х100 | Таких признаков не найдено, но вот номенклатуры | overall_size_mm_cm_m: 20 м nominal_bore_diameter: dn20 pressure_PN: рn25 maximum_temperature: тма- 130 -с
TEST-341 |  |  | Не корректно | Не корректно | Клапан канальный противопожарный Сигмавент (У) 200х100 Сигмавент-60-НО(У)-200х100-SVF-(220)-СН |  | Фитинги и фасонные части | Клапан противопожарный Сигмавент-60-НО-СН-BM(220) 200х100 | Таких признаков не найдено, но вот номенклатуры | overall_size_mm_cm_m: 350 мм rectangular_dimensions: 100-350
TEST-342 |  |  | Не корректно | Не корректно | Клапан противопожарный канальный Сигмавент Сигмавент-60-НО-600х200-Мс-SVF-(220)-СН |  | Клапаны вентиляционные | Клапан противопожарный Сигмавент-90-НО(КЛ)-СН-BM(220) 600х200 | Таких признаков не найдено, но вот номенклатуры | overall_size_mm_cm_m: 350 мм rectangular_dimensions: 100-350
TEST-343 |  |  | Не корректно | Не корректно | Наружная решётка АРН 450х500 |  | Клапаны вентиляционные | Клапан противопожарный Сигмавент-90-НО-450х500-SVF(220) | Таких признаков не найдено, но вот номенклатуры | overall_size_mm_cm_m: 125 мм rectangular_dimensions: 200-200
TEST-344 |  |  | Не корректно | Не корректно | Решетка вентиляционная алюминиевая АМР 200х100 |  | Вентиляторы | Решетка вентиляционная алюминиевая АДН 200х100 | Таких признаков не найдено, но вот номенклатуры | overall_size_mm_cm_m: 1240 м rectangular_dimensions: 40-20
TEST-345 |  |  | Не корректно | Не корректно | Воздуховод из тонколистовой оцинкованной стали, толщиной 0.5 мм, 200x100 ГОСТ 14918-2020 |  | Шумоглушители | Козырек из оцинкованной стали 0,7 мм с защитной сеткой ЦПВС 10х10х0,5 200x100 | Таких признаков не найдено, но вот номенклатуры | overall_size_mm_cm_m: 200 мм rectangular_dimensions: 614-400-200
TEST-346 |  |  | Не корректно | Не корректно | Воздуховод из тонколистовой оцинкованной стали, толщиной 0.6 мм, 400x300 ГОСТ 14918-2020 |  | Воздухораспределители и решетки | Воздуховод из оцинкованной стали прямоугольного сечения 0,5 мм фасонные части | Решетка вентиляционная алюминиевая АДН 200х100 | rectangular_dimensions: 200-100
TEST-347 |  |  | Не корректно | Не корректно | Воздуховод из тонколистовой оцинкованной стали, толщиной 0.7 мм, 500x450 ГОСТ 14918-2020 |  | Воздуховоды | Воздуховод из оцинкованной стали прямоугольного сечения 0,5 мм фасонные части | Воздуховоды из оцинкованной стали прямоугольного сечения 0,6 мм | overall_size_mm_cm_m: 6 мм rectangular_dimensions: 0-6
TEST-348 |  |  | Не корректно | Не корректно | Воздуховод из тонколистовой оцинкованной стали, толщиной 0.7 мм, 600x200 ГОСТ 14918-2020 |  | Фитинги и фасонные части | Воздуховод из оцинкованной стали прямоугольного сечения 0,5 мм фасонные части | Таких признаков не найдено, но вот номенклатуры | overall_size_mm_cm_m: 450 мм rectangular_dimensions: 200-450
TEST-349 |  |  | Не корректно | Не корректно | Воздуховод из тонколистовой оцинкованной стали, толщиной 0.7 мм, 600x300 ГОСТ 14918-2020 |  | Клапаны вентиляционные | Воздуховод из оцинкованной стали прямоугольного сечения 0,5 мм фасонные части | Таких признаков не найдено, но вот номенклатуры | overall_size_mm_cm_m: 200 мм rectangular_dimensions: 400-200
TEST-350 |  |  | Не корректно | Не корректно | Воздуховод из тонколистовой оцинкованной стали, толщиной 0.7 мм, 710x470 ГОСТ 14918-2020 |  | Вентиляторы | Воздуховод из оцинкованной стали прямоугольного сечения 0,5 мм фасонные части | Таких признаков не найдено, но вот номенклатуры | overall_size_mm_cm_m: 1730 м rectangular_dimensions: 50-25
TEST-351 |  |  | Не корректно | Не корректно | Воздуховод из тонколистовой оцинкованной стали, толщиной 0.7 мм, 750x300 ГОСТ 14918-2020 |  | Покрытия огнезащитные и теплозащитные | Воздуховод из оцинкованной стали прямоугольного сечения 0,5 мм фасонные части | Покрытие огнезащитное ALU WIRED MAT EI 30 (13 мм) | overall_size_mm_cm_m: 13 мм
TEST-352 |  |  | Не корректно | Не корректно | Воздуховод из тонколистовой оцинкованной стали, толщиной 0.8 мм, 600x400 ГОСТ 14918-2020 |  | Кондиционеры | Воздуховод из оцинкованной стали прямоугольного сечения 0,5 мм фасонные части | Сплит-система на 2 внутренних блока Haier-1U71S2SR2FA-AD71S2SM3FA
TEST-353 |  |  | Не корректно | Не корректно | Заглушка из тонколистовой оцинкованной стали, 300x600 мм ГОСТ 14918-80 |  | Труба | Козырек из оцинкованной стали 1,2 мм 80-Ц | Таких признаков не найдено, но вот номенклатуры | overall_size_mm_cm_m: 81 мм rectangular_dimensions: 12-7-0
TEST-354 |  |  | Не корректно | Не корректно | Заглушка из тонколистовой оцинкованной стали, 300x750 мм ГОСТ 14918-80 |  | Трубная изоляция | Козырек из оцинкованной стали 1,2 мм 80-Ц | Трубная изоляция рулон вспененный каучук РУ-ФЛЕКС ВЕНТ-СК МЕТАЛЛ 13 мм | overall_size_mm_cm_m: 13 мм
TEST-355 |  |  | Не корректно | Не корректно | Отвод из тонколистовой оцинкованной стали, 90°, 200x600 мм ГОСТ 19904-90 |  | Воздухораспределители и решетки | Козырек из оцинкованной стали 1,2 мм 80-Ц | Диффузор 4АПН 450х450 | rectangular_dimensions: 450-450
TEST-356 |  |  | Не корректно | Не корректно | Отвод из тонколистовой оцинкованной стали, 90°, 400x300 мм ГОСТ 19904-90 |  | Воздуховоды | Козырек из оцинкованной стали 1,2 мм 80-Ц | Воздуховоды из оцинкованной стали прямоугольного сечения 0,5 мм | rectangular_dimensions: 0-5
TEST-357 |  |  | Не корректно | Не корректно | Отвод из тонколистовой оцинкованной стали, 90°, 400x600 мм ГОСТ 19904-90 |  | Провод | Козырек из оцинкованной стали 1,2 мм 80-Ц | Таких признаков не найдено, но вот номенклатуры | rectangular_dimensions: 99-058-2014
TEST-358 |  |  | Не корректно | Не корректно | Труба ПВХ гибкая гофр. д.16мм, лёгкая с протяжкой, цвет серый 91916 |  | Кабель для передачи информации | Труба ПВХ гибкая гофрированная 50 мм лёгкая с протяжкой цвет серый | Кабель для передачи информации сетевой (витая пара) Спецкабель U/UTP Cat 5e PVC LS нг(А)-LS 4x2x0,57 4x2x0,57 | rectangular_dimensions: 4-2-0
TEST-359 |  |  | Не корректно | Не корректно | Держатель с защелкой, д.16мм 51016 |  | Оборудование автоматизации и диспетчеризации | Держатель шин К-188 | Монтажные материалы расходник
TEST-360 |  |  | Не корректно | Не корректно | Металлический дюбель 6x32 мм CM280632 |  | Труба | Профиль металлический | Труба ПВХ гофрированная дренажная 00 DN 16 мм | overall_size_mm_cm_m: 16 мм
TEST-361 |  |  | Не корректно | Не корректно | Саморез 4,2х32мм с пресс шайбой CM275032 |  | Арматура | Блок стеновой-Газобетонный-плотность 600кг/м3-80 | Таких признаков не найдено, но вот номенклатуры | overall_size_mm_cm_m: 16 мм
TEST-362 |  |  | Не корректно | Не корректно | Термоусадочная трубка с клеевой основой (1м) ТТК-8/2 |  | Люк металлический | Трубка термоусадочная ТТК-8/2 КВТ | Таких признаков не найдено, но вот номенклатуры | overall_size_mm_cm_m: 32 мм rectangular_dimensions: 6-32
TEST-363 |  |  | Не корректно | Не корректно | Минеральная вата плотностью не менее 100 кг/м3 |  | Труба | Трубная изоляция цилиндры минеральная вата Rockwool навивной 100 к/ф 25x028 | Таких признаков не найдено, но вот номенклатуры | overall_size_mm_cm_m: 32 мм rectangular_dimensions: 4-2-32
TEST-364 |  |  | Не корректно | Не корректно | Лоток проволочный 35х50х3000-3,8 HDZ CLM30-035-050-3-380-HDZ |  | Оборудование автоматизации и диспетчеризации | лоток проволочный 300x100мм | Преобразователь RS485 (8 портов)-Ethernet
TEST-365 |  |  | Не корректно | Не корректно | Стойка настенная СНП50 HDZ IEK CLW10-SNP-50-M-HDZ |  | Кондиционеры | профиль перфорированный IEK CLP1S-41-41-20-20-M-HDZ 41x41x2000 | Сплит-система на 2 внутренних блока Haier-1U71S2SR2FA-AD71S2SM3FA
TEST-366 |  |  | Не корректно | Не корректно | Комплект соединительный одинарный MS20 IEK CLW10-MS-20 |  | Щитовое оборудование | Зажим соединительный 91071, EZETEK | Таких признаков не найдено, но вот номенклатуры | overall_size_mm_cm_m: 250 rectangular_dimensions: 4-0 reinforcement_diameter: 250
TEST-367 |  |  | Не корректно | Корректно | Болт анкерный с гайкой М8/10х75 IEK CLP1M-A-B-10-75 |  | Оборудование радиофикации | Анкерный болт - распорный
TEST-368 |  |  | Не корректно | Не корректно | Осевой противодымный вентилятор L=8125 м³/ч, Р=485 Па VOC 50-3x30 |  | Аппараты защиты | Вентилятор дымоудаления осевой массой до 100 кг Ned VOC50-3x30, L=8125 м3/час, Р=485 Па | Таких признаков не найдено, но вот номенклатуры | rectangular_dimensions: 10-1-020
TEST-369 |  |  | Не корректно | Не корректно | Клапан противопожарный канальный Сигмавент Сигмавент-120-НЗ-400х600-Мс-SVE-(220)-СН |  | Выключатели и переключатели | Клапан противопожарный Сигмавент 120-НЗ-650х650-СН-SVE-(220)-Мс | Выключатель автоматический ВА47-29 1Р 6А 4,5кА MVA20-1-046-С | rectangular_dimensions: 47-29 reinforcement_type: а47
TEST-370 |  |  | Не корректно | Не корректно | Клапан стеновой противопожарный Сигмавент C150 400х600 Сигмавент-120-НЗ(С)-400х700х150-SVE-(220)- ВН |  | Выключатели и переключатели | Клапан противопожарный Сигмавент-120-НЗ-125-SVE(220) | Выключатель автоматический ВА47-29 1Р 6А 4,5кА MVA20-1-046-С | rectangular_dimensions: 47-29 reinforcement_type: а47
TEST-371 |  |  | Не корректно | Не корректно | Воздуховод из тонколистовой оцинкованной стали, толщиной 0.8 мм, 700x400 ГОСТ 14918-2020 |  | Дренажные и насосы | Воздуховод из оцинкованной стали прямоугольного сечения 0,5 мм фасонные части | Таких признаков не найдено, но вот номенклатуры | reinforcement_type: а01
TEST-372 |  |  | Не корректно | Не корректно | Заглушка из тонколистовой оцинкованной стали, 600x400 мм ГОСТ 14918-2020 |  | Электроустановочные изделия и материалы | Козырек из оцинкованной стали 1,2 мм 80-Ц | Таких признаков не найдено, но вот номенклатуры | rectangular_dimensions: 20-20
TEST-373 |  |  | Не корректно | Не корректно | Переход из тонколистовой оцинкованной стали, 400x600-ø500 мм ГОСТ 14918-2020 |  | Дренажные и насосы | Козырек из оцинкованной стали 1,2 мм 80-Ц | Таких признаков не найдено, но вот номенклатуры | overall_size_mm_cm_m: 22 reinforcement_diameter: 22
TEST-374 |  |  | Не корректно | Корректно | Осевой противодымный вентилятор L=8225 м³/ч, Р=545 Па VOC 45-3x30 |  | Оборудование ОПС | Вентилятор подпора осевой массой до 100 кг Ned VOC 45-3x30
TEST-375 |  |  | Не корректно | Не корректно | Клапан противопожарный канальный Сигмавент Сигмавент-120-НЗ-600х400-Мс-SVE-(220)-СН |  | Приборы осветительные | Клапан противопожарный Сигмавент-120-НЗ-ВЕ(220) 600х400 | Таких признаков не найдено, но вот номенклатуры | overall_size_mm_cm_m: 22 reinforcement_diameter: 22
TEST-376 |  |  | Не корректно | Не корректно | Переход из тонколистовой оцинкованной стали, 600x400-ø450 мм ГОСТ 14918-2020 |  | Приборы осветительные | Козырек из оцинкованной стали 1,2 мм 80-Ц | Таких признаков не найдено, но вот номенклатуры | overall_size_mm_cm_m: 22 reinforcement_diameter: 22
TEST-377 |  |  | Не корректно | Корректно | Осевой противодымный вентилятор L=8330 м³/ч, Р=620 Па VOC 56-3x30 |  | Оборудование контроля доступа | Вентилятор подпора осевой массой до 100 кг Ned VOC 56-3x30
TEST-378 |  |  | Не корректно | Не корректно | Переход из тонколистовой оцинкованной стали, ø560-600x400 мм ГОСТ 14918-2020 |  | Оборудование контроля доступа | Диффузор из оцинкованной стали , по ГОСТ14918-18 Ø560/ 600х600 L=500мм | Оборудование контроля доступа стойка для считывателя AP_SP-02
TEST-379 |  |  | Не корректно | Не корректно | Клапан стеновой противопожарный Сигмавент C150 600х950 Сигмавент-120-НЗ(С)-600х950х150-SVE-(220)-В Н |  | Оборудование контроля доступа | Клапан противопожарный Сигмавент-120-НЗ-125-SVE(220) | Кнопка выхода ST-EX141
TEST-380 |  |  | Не корректно | Не корректно | Осевой противодымный вентилятор L=21480 м³/ч, Р=240 Па VOC 63-4x30 |  | Оборудование ОПС | Вентилятор подпора осевой массой до 100 кг Ned VOC 63-4x30 | извещатель охранный магнитоконтактный Smartec ST-DM030NC-BR
TEST-381 |  |  | Не корректно | Не корректно | Решетка вентиляционная алюминиевая АМР 800х900 |  | Оборудование контроля доступа | Решетка вентиляционная алюминиевая с регулятором расхода АМР-400х200 | Оборудование контроля доступа замок электромеханический SVZ6000
TEST-382 |  |  | Не корректно | Корректно | Шкаф управления вентилятором адресный ШУН/В-7,5-03-ПЧ-R3 |  | Оборудование контроля доступа | Шкаф управления ШУН/В-3-03-ПЧ-R3
TEST-383 |  |  | Не корректно | Не корректно | Шкаф управления с функцией управления ТЭНами калорифера адресный ШУН/В-1,5-03-УК6-R3 |  | Оборудование контроля доступа | Шкаф управления ШУН/В-1,5-03-УК6-R3 | Устройство разблокировки дверей ST-ER115
TEST-384 |  |  | Не корректно | Не корректно | Наружный датчик температуры NTC 10K NTC 10K |  | Оборудование питания | датчик температуры Ситирон NTC 10K | батарея аккумуляторная Delta DT 1207
TEST-385 |  |  | Не корректно | Не корректно | Источник вторичного электропитания резервированный адресный ИВЭПР 12/2 RS-R3 исп. 2×17 БР |  | Провод | Источник резервного питания ИВЭПР 12/5 RS-R3 ИСП. 2Х12 БР | Таких признаков не найдено, но вот номенклатуры | rectangular_dimensions: 99-058-2014
TEST-386 |  |  | Не корректно | Не корректно | Источник вторичного электропитания резервированный адресный ИВЭПР 12/5 RS-R3 исп. 2×40 БР |  | Провод | Источник резервного питания ИВЭПР 12/5 RS-R3 ИСП. 2Х12 БР | Таких признаков не найдено, но вот номенклатуры | rectangular_dimensions: 99-002-2003
TEST-387 |  |  | Не корректно | Не корректно | Аккумуляторная батарея 12 В, 17 А·ч DTM1217 |  | Провод | Батарея аккумуляторная Skat i-Battery 12-7 | Таких признаков не найдено, но вот номенклатуры | rectangular_dimensions: 99-002-2003
TEST-388 |  |  | Не корректно | Не корректно | Аккумуляторная батарея 12 В, 26 А·ч DTM1226 |  | Кабеленесущие конструкции | Батарея аккумуляторная Skat i-Battery 12-7 | Таких признаков не найдено, но вот номенклатуры | overall_size_mm_cm_m: 50 rectangular_dimensions: 27-33-14 reinforcement_diameter: 50
TEST-389 |  |  | Не корректно | Не корректно | Коробка монтажная огнестойкая КМ-О (4к)-IP41-d |  | Кабеленесущие конструкции | Коробка монтажная огнестойкая КМ-О (4к)-IP41 четыре ввода Гефест | Таких признаков не найдено, но вот номенклатуры | overall_size_mm_cm_m: 20 rectangular_dimensions: 27-33-14 reinforcement_diameter: 20
TEST-390 |  |  | Не корректно | Не корректно | Коробка монтажная огнестойкая (IP66) КМ-0 (4k)-IP66 |  | Кабеленесущие конструкции | Коробка монтажная огнестойкая КМ-О (6к)-IP66 четыре ввода Гефест | Таких признаков не найдено, но вот номенклатуры | overall_size_mm_cm_m: 25 rectangular_dimensions: 27-33-14 reinforcement_diameter: 25
TEST-391 |  |  | Не корректно | Не корректно | Коробка монтажная огнестойкая (IP66) КМ-0 (6k)-IP66 |  | Кабеленесущие конструкции | Коробка монтажная огнестойкая КМ-О (6к)-IP66 четыре ввода Гефест | Таких признаков не найдено, но вот номенклатуры | overall_size_mm_cm_m: 32 rectangular_dimensions: 27-33-14 reinforcement_diameter: 32
TEST-392 |  |  | Не корректно | Не корректно | Кабель КПСнг(А)-FRLS 1х2х0,5 КПСнг(А)-FRLS 1х2х0,5 |  | Кабеленесущие конструкции | КПСнг(А)-FRLS 1х2х0,5 | Таких признаков не найдено, но вот номенклатуры | overall_size_mm_cm_m: 40 rectangular_dimensions: 27-33-14 reinforcement_diameter: 40
TEST-393 |  |  | Не корректно | Не корректно | Кабель КПСнг(А)-FRLS 1х2х0,75 КПСнг(А)-FRLS 1х2х0,75 |  | Материалы для молниезащиты и заземления | КПСнг(А)-FRLS 1х2х0,75 | Таких признаков не найдено, но вот номенклатуры | overall_size_mm_cm_m: 32 rectangular_dimensions: 16-32 reinforcement_diameter: 32
TEST-394 |  |  | Не корректно | Не корректно | Кабель КПСнг(А)-FRLS 2х2х0,5 КПСнг(А)-FRLS 2х2х0,5 |  | Материалы для молниезащиты и заземления | КПСнг(А)-FRLS 2х2х0,5 | Таких признаков не найдено, но вот номенклатуры | overall_size_mm_cm_m: 63 rectangular_dimensions: 32-63 reinforcement_diameter: 63
TEST-395 |  |  | Не корректно | Не корректно | Кабель КПСнг(А)-FRLS 1х2х1,5 КПСнг(А)-FRLS 1х2х1,5 |  | Кабеленесущие конструкции | КПСнг(А)-FRLS 1х2х1 | Труба ПНД жесткая 20мм | overall_size_mm_cm_m: 20 reinforcement_diameter: 20
TEST-396 |  |  | Не корректно | Не корректно | Кабель КПСЭнг(А)-FRLS 1х2х0,5 КПСЭнг(А)-FRLS 1х2х0,5 |  | Кабеленесущие конструкции | КПСЭнг(А)-FRLS 1х2х0,5 | Труба ПНД жесткая 25мм | overall_size_mm_cm_m: 25 reinforcement_diameter: 25
TEST-397 |  |  | Не корректно | Не корректно | Кабель КПСЭнг(А)-FRLS 2х2х0,5 КПСЭнг(А)-FRLS 2х2х0,5 |  | Кабеленесущие конструкции | КПСЭнг(А)-FRLS 2х2х0,5 | Труба ПНД жесткая 50мм | overall_size_mm_cm_m: 50 reinforcement_diameter: 50
TEST-398 |  |  | Не корректно | Не корректно | Кабель Лоутокс 21нг(А)-FRLSLTx 1х2х0,5 Лоутокс 21нг(А)-FRLSLTx 1х2х0,5 |  | Покрытие воздуховодов огнезащитное и теплозащитное | Лоутокс 21нг(А)-FRLSLTx 1х2х0,75 | Таких признаков не найдено, но вот номенклатуры | overall_size_mm_cm_m: 26 rectangular_dimensions: 25-26 reinforcement_diameter: 26
TEST-399 |  |  | Не корректно | Не корректно | Кабель Лоутокс 21нг(А)-FRLSLTx 1х2х0,75 Лоутокс 21нг(А)-FRLSLTx 1х2х0,75 |  | Арматура трубопроводная | Лоутокс 21нг(А)-FRLSLTx 1х2х0,75 | Таких признаков не найдено, но вот номенклатуры | overall_size_mm_cm_m: 32 rectangular_dimensions: 31-32 reinforcement_diameter: 32
TEST-400 |  |  | Не корректно | Не корректно | Кабель Лоутокс 21нг(А)-FRLSLTx 2х2х0,5 Лоутокс 21нг(А)-FRLSLTx 2х2х0,5 |  | Полоса стальная | Лоутокс 21нг(А)-FRLSLTx 2х2х0,5 | Полоса стальная 25х4мм | overall_size_mm_cm_m: 4 rectangular_dimensions: 25-4 reinforcement_diameter: 4
TEST-401 |  |  | Не корректно | Не корректно | Кабель Лоутокс 21нг(А)-FRLSLTx 1х2х1,5 Лоутокс 21нг(А)-FRLSLTx 1х2х1,5 |  | Полоса стальная | Лоутокс 21нг(А)-FRLSLTx 2х2х0,5 | Полоса стальная 40х4мм | overall_size_mm_cm_m: 4 rectangular_dimensions: 40-4 reinforcement_diameter: 4
TEST-402 |  |  | Не корректно | Не корректно | Модуль подключения нагрузки МПН |  | Противопожарное оборудование | Модуль подключения нагрузки МПН | Таких признаков не найдено, но вот номенклатуры | rectangular_dimensions: 8-20
TEST-403 |  |  | Не корректно | Не корректно | Табло "ВЫХОД", 12В ОПОП 1-8 |  | Вентиляторы | Табло световое ОПОП 1-8 12В "Выход" | Отдельные элементы вентиляционых установок
TEST-404 |  |  | Не корректно | Не корректно | Табло "ПОЖАР", 12В ОПОП 1-8 |  | Материалы для молниезащиты и заземления | табло световое Рубеж ОПОП 1-8 "Пожар" | Таких признаков не найдено, но вот номенклатуры | rectangular_dimensions: 6-10
TEST-405 |  |  | Не корректно | Не корректно | Оповещатель стробоскопический красный Маяк-12-СТ |  | Оборудование автоматизации и диспетчеризации | Оповещатель световой Маяк-12-СТ | Монтажный фланец MF-06-K
TEST-406 |  |  | Не корректно | Не корректно | Кабель КСБ нг(А)-FRLS 2x2x0,64 КСБ нг(А)-FRLS 2x2x0,64 |  | Провод | Кабель для передачи информации управления, сигнализации и блокировки огнестойкий КИС-РВнг(А)-FRLS 2x2x0,64 | ПуГПнг-(А)-HF-0,66 1х95 | rectangular_dimensions: 0-66
TEST-407 |  |  | Не корректно | Не корректно | Кабель КПСнг(А)-FRLSLTx 1х2х0,75 КПСнг(А)-FRLS 1х2х0,75 |  | Материалы для молниезащиты и заземления | КПСнг(А)-FRLS 1х2х0,75 | Таких признаков не найдено, но вот номенклатуры | overall_size_mm_cm_m: 2 мм rectangular_dimensions: 2-5-6
TEST-408 |  |  | Не корректно | Не корректно | Кабель КПСнг(А)-FRLSLTx 1х2х0,75 КПСнг(А)-FRLS 1х2х1,5 |  | Устройства этажные распределительные | КПСнг(А)-FRLS 1х2х0,75 | Таких признаков не найдено, но вот номенклатуры | overall_size_mm_cm_m: 250 rectangular_dimensions: 6-6-2 reinforcement_diameter: 250
TEST-409 |  |  | Не корректно | Не корректно | Труба ПВХ гибкая гофр. д.16мм, лёгкая с протяжкой, 100м, цвет серый 91916 |  | Оборудование радиофикации | Труба ПВХ гибкая гофрированная 50 мм лёгкая с протяжкой цвет серый | Шкаф трансформаторный распределительный ШТР10-2
TEST-410 |  |  | Не корректно | Не корректно | Держатель оцинкованный односторонний, D=16 мм 53343 |  | Выключатели и переключатели | Держатель шин К-188 | Выключатель автоматический однополюсный 10А C ВА47-29 4.5кА | rectangular_dimensions: 47-29 reinforcement_type: а47
TEST-411 |  |  | Не корректно | Корректно | Саморез 4,2х32мм с пресс шайбой Г1005 |  | Оборудование ОПС | Блок стеновой-Газобетонный-плотность 600кг/м3-80
TEST-412 |  |  | Не корректно | Не корректно | Кабель ВВГнг(А)-FRLS 3х1,5 ВВГнг(А)-FRLS 3х1,5 |  | Защитные средства для электрощитовых | ВВГнг(А)-FRLS 3х1,5 | Таких признаков не найдено, но вот номенклатуры | rectangular_dimensions: 110-240
TEST-413 |  |  | Не корректно | Не корректно | Кабель ВВГнг(А)-FRLSLTx 3х1,5 ВВГнг(А)-FRLSLTx 3х1,5 |  | Отопительный прибор | ВВГнг(А) 3х1,5 | Таких признаков не найдено, но вот номенклатуры | rectangular_dimensions: 250-85-1100
TEST-414 |  |  | Не корректно | Не корректно | Кабель ВВГЭнг(А)-FRLS 2х1,5 ВВГЭнг(А)-FRLS 2х1,5 |  | Отопительный прибор | ВВГнг(А)-FRLS 2х1,5 | Конвектор внутрипольный Techno Vent KVZV 250-85-1300 | rectangular_dimensions: 250-85-1300
TEST-415 |  |  | Не корректно | Не корректно | Кабель ВВГЭнг(А)-FRLS 3х1,5 ВВГЭнг(А)-FRLS 3х1,5 |  | Отопительный прибор | ВВГнг(А)-FRLS 3х1,5 | Радиатор панельный стальной PRADO Universal с нижним подключением 10-300-500 | rectangular_dimensions: 10-300-500
TEST-416 |  |  | Не корректно | Не корректно | Провод ПуГПнг(А)-HF 1х1,5 ж/з ПуГПнг(А)-HF 1х1,5 ж/з |  | Отопительный прибор | ПуГПнг(А)-HF 1х1,5 | Таких признаков не найдено, но вот номенклатуры | rectangular_dimensions: 10-300-1400
TEST-417 |  |  | Не корректно | Не корректно | Труба ПВХ гибкая гофр. д.16мм, лёгкая с протяжкой, 100м, цвет серый |  | Отопительный прибор | Труба ПВХ гибкая гофрированная 50 мм лёгкая с протяжкой цвет серый | Таких признаков не найдено, но вот номенклатуры | rectangular_dimensions: 10-300-1500
TEST-418 |  |  | Не корректно | Не корректно | Труба ПВХ гибкая гофр. д.25мм, лёгкая с протяжкой, 100м, цвет серый |  | Отопительный прибор | Труба ПВХ гибкая гофрированная 50 мм лёгкая с протяжкой цвет серый | Таких признаков не найдено, но вот номенклатуры | rectangular_dimensions: 10-300-1700
TEST-419 |  |  | Не корректно | Не корректно | Труба ПНД гибкая гофр. д.16мм, лёгкая с протяжкой |  | Отопительный прибор | Труба ПНД гибкая гофрированная 25 мм лёгкая с протяжкой | Таких признаков не найдено, но вот номенклатуры | rectangular_dimensions: 10-300-1800
TEST-420 |  |  | Не корректно | Не корректно | Труба ПНД гибкая гофр. д.25мм, лёгкая с протяжкой |  | Отопительный прибор | Труба ПНД гибкая гофрированная 25 мм лёгкая с протяжкой | Таких признаков не найдено, но вот номенклатуры | rectangular_dimensions: 10-300-2000
TEST-421 |  |  | Не корректно | Не корректно | Держатель оцинкованный односторонний, D=16 мм |  | Отопительный прибор | Держатель шин К-188 | Таких признаков не найдено, но вот номенклатуры | rectangular_dimensions: 10-300-2200
TEST-422 |  |  | Не корректно | Не корректно | Держатель оцинкованный односторонний, D=25 мм |  | Отопительный прибор | Держатель шин К-188 | Таких признаков не найдено, но вот номенклатуры | rectangular_dimensions: 10-300-2400
TEST-423 |  |  | Не корректно | Не корректно | Металлический дюбель 6x32 мм |  | Арматура трубопроводная | Профиль металлический | Таких признаков не найдено, но вот номенклатуры | nominal_bore_diameter: ду15
TEST-424 |  |  | Не корректно | Не корректно | Саморез 4,2х32мм с пресс шайбой |  | Узел распределительный | Блок стеновой-Газобетонный-плотность 600кг/м3-80 | Узел распределительный этажный Ридан (Danfoss) TDU.3 DN50-4L-20-CNT15-APT15-MNT15 DN50 мм | nominal_bore_diameter: dn50 rectangular_dimensions: 50-4
TEST-425 |  |  | Не корректно | Не корректно | Хомут Р6.6 стандартный, белый 2,6x200 |  | Оборудование ОПС | Хомут сантехнический | Прибор приемно-контрольный охранно-пожарный Приток-А-КОП-02
TEST-426 |  |  | Не корректно | Не корректно | Приточная установка L=250 м³/ч, Р=80 Па KVR 160/1 |  | Оборудование ОПС | Приточная установка KVR 160/1, L=80 м3/час, Р=325 Па | Извещатель охранный объемный оптико-электронный пассивный адресный ИО 40920-2 | rectangular_dimensions: 40920-2
TEST-427 |  |  | Не корректно | Корректно | Дроссель-клапан для круглых воздуховодов ДК-160 |  | Оборудование видеонаблюдения | Решетка для круглых воздуховодов КМР 400x150
TEST-428 |  |  | Не корректно | Корректно | Диффузор прямоугольный с камерой статического давления, боковой подвод 4АПН 450x450 + 3КСД |  | Оборудование ОПС | Диффузор металлический прямоугольный Арктос 4АПН-П 450x450+3КСД М 450x450мм
TEST-429 |  |  | Не корректно | Не корректно | Решетка вентиляционная алюминиевая АМН 300х200 |  | Оборудование ОПС | Решетка вентиляционная однорядная решетка с поворотными жалюзи без блока регулирования АМН 300х200 | Изолятор шлейфа ИЗ-1 прот. R3
TEST-430 |  |  | Не корректно | Не корректно | Воздуховод из тонколистовой оцинкованной стали, толщиной 0.5 мм, ø160 ГОСТ 14918-2020 |  | Оборудование ОПС | Воздуховод из оцинкованной стали прямоугольного сечения 0,5 мм фасонные части | Адресная метка АМ-1 прот. R3
TEST-431 |  |  | Не корректно | Не корректно | Заглушка из тонколистовой оцинкованной стали, 200x300 мм ГОСТ 14918-80 |  | Оборудование ОПС | Козырек из оцинкованной стали 1,2 мм 80-Ц | Адресная метка АМ-4 прот. R3
TEST-432 |  |  | Не корректно | Не корректно | Переход из тонколистовой оцинкованной стали, ø200-ø160 мм ГОСТ 14918-2020 |  | Оборудование ОПС | Козырек из оцинкованной стали 1,2 мм 80-Ц | Извещатель пожарный ручной ИО-101-2-КНФ-1М | overall_size_mm_cm_m: 1м rectangular_dimensions: 101-2
TEST-433 |  |  | Не корректно | Не корректно | Приточная установка L=260 м³/ч, Р=80 Па KVR 160/1 |  | Оборудование питания | Приточная установка KVR 160/1, L=120 м3/час, Р=260 Па | Источник резервного питания ИВЭПР 12/2 RS-R3 2x7 БР | rectangular_dimensions: 12-2
TEST-434 |  |  | Не корректно | Не корректно | Клапан противопожарный канальный Сигмавент Сигмавент-60-НО-450х200-SVF-(220)-СН |  | Оборудование питания | Клапан противопожарный Сигмавент-90-НО(КЛ)-СН-BM(220) 450х200 | Аккумулятор 7А/ч, 12В
TEST-435 |  |  | Не корректно | Не корректно | Воздуховод из тонколистовой оцинкованной стали, толщиной 0.8 мм, 450x200 ГОСТ 14918-2020 |  | Провод | Воздуховод из оцинкованной стали прямоугольного сечения 0,5 мм фасонные части | Таких признаков не найдено, но вот номенклатуры | rectangular_dimensions: 99-036-2007
TEST-436 |  |  | Не корректно | Не корректно | Заглушка из тонколистовой оцинкованной стали, 450x200 мм ГОСТ 14918-80 |  | Провод | Козырек из оцинкованной стали 1,2 мм 80-Ц | Таких признаков не найдено, но вот номенклатуры | rectangular_dimensions: 99-036-2007
TEST-437 |  |  | Не корректно | Не корректно | Отвод из тонколистовой оцинкованной стали, 30°, 200x450 мм ГОСТ 19904-90 |  | Фитинги и фасонные части | Козырек из оцинкованной стали 1,2 мм 80-Ц | Таких признаков не найдено, но вот номенклатуры | overall_size_mm_cm_m: 200 мм rectangular_dimensions: 150-200
TEST-438 |  |  | Не корректно | Не корректно | Отвод из тонколистовой оцинкованной стали, 90°, 200x450 мм ГОСТ 19904-90 |  | Клапаны вентиляционные | Козырек из оцинкованной стали 1,2 мм 80-Ц | Таких признаков не найдено, но вот номенклатуры | overall_size_mm_cm_m: 250 мм rectangular_dimensions: 150-250
TEST-439 |  |  | Не корректно | Не корректно | Отвод из тонколистовой оцинкованной стали, 90°, 450x200 мм ГОСТ 14918-2020 |  | Фитинги и фасонные части | Козырек из оцинкованной стали 1,2 мм 80-Ц | Таких признаков не найдено, но вот номенклатуры | overall_size_mm_cm_m: 350 мм rectangular_dimensions: 150-350
TEST-440 |  |  | Не корректно | Не корректно | Клапан противопожарный канальный Сигмавент Сигмавент-60-НО-150х200-SVF-(220)-СН |  | Фитинги и фасонные части | Клапан противопожарный Сигмавент-60-НО-150х200-SVF(220) | Таких признаков не найдено, но вот номенклатуры | overall_size_mm_cm_m: 550 мм rectangular_dimensions: 350-550
TEST-441 |  |  | Не корректно | Не корректно | Клапан противопожарный канальный Сигмавент Сигмавент-60-НО-200х150-SVF-(220)-СН |  | Клапаны вентиляционные | Клапан противопожарный Сигмавент-60-НО-СН-BM(220) 200х150 | Таких признаков не найдено, но вот номенклатуры | overall_size_mm_cm_m: 150 мм rectangular_dimensions: 350-150
TEST-442 |  |  | Не корректно | Не корректно | Воздуховод из тонколистовой оцинкованной стали, толщиной 0.5 мм, 200x150 ГОСТ 14918-2020 |  | Фитинги и фасонные части | Козырек из оцинкованной стали 0,7 мм с защитной сеткой ЦПВС 10х10х0,5 200x150 | Таких признаков не найдено, но вот номенклатуры | overall_size_mm_cm_m: 350 мм rectangular_dimensions: 150-350
TEST-443 |  |  | Не корректно | Не корректно | Воздуховод из тонколистовой оцинкованной стали, толщиной 0.8 мм, 200x150 ГОСТ 14918-2020 |  | Клапаны вентиляционные | Козырек из оцинкованной стали 0,7 мм с защитной сеткой ЦПВС 10х10х0,5 200x150 | Таких признаков не найдено, но вот номенклатуры | overall_size_mm_cm_m: 200 мм rectangular_dimensions: 150-200
TEST-444 |  |  | Не корректно | Не корректно | Отвод из тонколистовой оцинкованной стали, 45°, 200x150 мм ГОСТ 19904-90 |  | Фитинги и фасонные части | Козырек из оцинкованной стали 0,7 мм с защитной сеткой ЦПВС 10х10х0,5 200x150 | Таких признаков не найдено, но вот номенклатуры | overall_size_mm_cm_m: 350 мм rectangular_dimensions: 150-350
TEST-445 |  |  | Не корректно | Не корректно | Отвод из тонколистовой оцинкованной стали, 90°, 150x200 мм ГОСТ 14918-2020 |  | Клапаны вентиляционные | Козырек из оцинкованной стали 0,7 мм с защитной сеткой ЦПВС 10х10х0,5 150x200 | Таких признаков не найдено, но вот номенклатуры | overall_size_mm_cm_m: 150 мм rectangular_dimensions: 350-150
TEST-446 |  |  | Не корректно | Не корректно | Отвод из тонколистовой оцинкованной стали, 90°, 200x150 мм ГОСТ 14918-2020 |  | Клапаны вентиляционные | Козырек из оцинкованной стали 0,7 мм с защитной сеткой ЦПВС 10х10х0,5 200x150 | Таких признаков не найдено, но вот номенклатуры | overall_size_mm_cm_m: 150 мм rectangular_dimensions: 350-150
TEST-447 |  |  | Не корректно | Не корректно | Отвод из тонколистовой оцинкованной стали, 90°, 200x150 мм ГОСТ 19904-90 |  | Клапаны вентиляционные | Клапан противопожарный Сигмавент-90-НО-СН-ВМ(220)-Кк 200x150 | Таких признаков не найдено, но вот номенклатуры | overall_size_mm_cm_m: 250 мм rectangular_dimensions: 150-300-150
TEST-448 |  |  | Не корректно | Не корректно | Приточная установка L=1240 м³/ч, Р= 190 Па LITENED 40-20 G1.22-0.37x30.R.REZ |  | Клапаны вентиляционные | Вентиляционная установка приточная производительностью до 1000м3 Ned LITENED 40-20 G1.22-0.37x30.R.REZ L=1240 куб м в час | Таких признаков не найдено, но вот номенклатуры | overall_size_mm_cm_m: 300 мм rectangular_dimensions: 150-350-150
TEST-449 |  |  | Не корректно | Не корректно | Наименование Тип, марка |  | Вентиляторы | Асфальтобетонная смесь-Марка 1 Тип А-Мелкозернистая | Таких признаков не найдено, но вот номенклатуры | overall_size_mm_cm_m: 4140 м rectangular_dimensions: 60-35
TEST-450 |  |  | Не корректно | Не корректно | Лоток неперфорированный ESCA 50х400х3000-1,0 ESCA 50х400х3000-1,0 |  | Клапаны вентиляционные | лоток неперфорированный 100x100мм | Клапан обратный круглый RSK 160
TEST-451 |  |  | Не корректно | Не корректно | Дроп-кабель одномодовый КС-ВХ SC/APC типа G.657.A1, 20 м КС-ВХ-01-S7-03-SC/APC-SC/APC-20.0 |  | Клапаны вентиляционные | Кабель оптический одномодовый, КС-ВХ-01-S7 -03-SC/APC-SC-20.0 | Таких признаков не найдено, но вот номенклатуры | overall_size_mm_cm_m: 600 мм rectangular_dimensions: 900-600
TEST-452 |  |  | Не корректно | Не корректно | Дроп-кабель одномодовый КС-ВХ SC/APC типа G.657.A1, 25 м КС-ВХ-01-S7-03-SC/APC-SC/APC-25.0 |  | Клапаны вентиляционные | Кабель оптический одномодовый, КС-ВХ-01-S7 -03-SC/APC-SC-25.0 | Таких признаков не найдено, но вот номенклатуры | overall_size_mm_cm_m: 1100 мм rectangular_dimensions: 600-1100
TEST-453 |  |  | Не корректно | Не корректно | Дроп-кабель одномодовый КС-ВХ SC/APC типа G.657.A1, 30 м КС-ВХ-01-S7-03-SC/APC-SC/APC-30.0 |  | Клапаны вентиляционные | Кабель оптический одномодовый, КС-ВХ-01-S7 -03-SC/APC-SC-30.0 | Таких признаков не найдено, но вот номенклатуры | overall_size_mm_cm_m: 600 мм rectangular_dimensions: 1100-600
TEST-454 |  |  | Не корректно | Не корректно | Дроп-кабель одномодовый КС-ВХ SC/APC типа G.657.A1, 35 м КС-ВХ-01-S7-03-SC/APC-SC/APC-35.0 |  | Клапаны вентиляционные | Кабель оптический одномодовый, КС-ВХ-01-S7 -03-SC/APC-SC-35.0 | Таких признаков не найдено, но вот номенклатуры | overall_size_mm_cm_m: 710 мм rectangular_dimensions: 1100-600
TEST-455 |  |  | Не корректно | Не корректно | Отвод из тонколистовой оцинкованной стали, 10°, ø100 мм ГОСТ 14918-2020 |  | Грунтовка | Козырек из оцинкованной стали 1,2 мм 80-Ц | Грунтовка глифталевая ГФ-021
TEST-456 |  |  | Не корректно | Не корректно | Отвод из тонколистовой оцинкованной стали, 45°, ø125 мм ГОСТ 14918-2020 |  | Краска | Козырек из оцинкованной стали 1,2 мм 80-Ц | Краска-Силикатная
TEST-457 |  |  | Не корректно | Не корректно | Распределительная панель 1800х450х450 (ВхШхГ), индивидуального ВРУ-А 18.60.45 IP31 |  | Отопительный прибор | Панель ВРУ 1800х450х450 | Конвектор внутрипольный Techno KVZ 380-85-800 с продольной решеткой | rectangular_dimensions: 380-85-800
TEST-458 |  |  | Не корректно | Не корректно | Щит распределительный навесной на 36 модулей, IP31, с монтажной рамой, ЩРн-36з-0 36 УХЛ IP31 PRO |  | Отопительный прибор | Щит силовой с модульным оборудованием IEK ЩРн-36з-0 IP31 PRO, 36 модулей 540x330x120 | Конвектор внутрипольный Techno KVZ 380-85-900 с продольной решеткой | rectangular_dimensions: 380-85-900
TEST-459 |  |  | Не корректно | Не корректно | выключателем нагрузки, 3Р, 125А; ВН-32 3Р 125А |  | Отопительный прибор | Щит силовой с монтажной панелью, до 125А | Конвектор внутрипольный Techno KVZ 380-85-1000 с продольной решеткой | rectangular_dimensions: 380-85-1000
TEST-460 |  |  | Не корректно | Не корректно | автоматическим выключателем, 1Р, 10А, 4,5кА, х-ка "C"; ВА47-29 1Р 10А х-ка С |  | Отопительный прибор | Выключатель автоматический однополюсный 10А C ВА47-29 4.5кА | Конвектор внутрипольный Techno KVZ 380-85-1600 с продольной решеткой | rectangular_dimensions: 380-85-1600
TEST-461 |  |  | Не корректно | Не корректно | автоматическим выключателем, 3Р, 25А, 4,5кА, х-ка "C"; ВА47-29 3Р 25А х-ка С |  | Отопительный прибор | Переключатели кулачковые ПКП25-13/К, 3Р, 400В, 25А, IP54, IEK, BCS33-025-1 | Конвектор внутрипольный Techno KVZ 380-85-1700 с продольной решеткой | rectangular_dimensions: 380-85-1700
TEST-462 |  |  | Не корректно | Не корректно | автоматическим выключателем диф. тока, 2Р, 10А, 30мА, 6кА, х-ка "C"; АВДТ32 2P 10А 30мА |  | Отопительный прибор | Выключатель автоматический дифференциальный С6А 30мА ABB | Конвектор внутрипольный Techno KVZ 380-85-1800 с продольной решеткой | rectangular_dimensions: 380-85-1800
TEST-463 |  |  | Не корректно | Не корректно | контактором модульным, 4НО, 20А, 400В; КМ20-40М |  | Отопительный прибор | Щит силовой с модульным оборудованием, 12 модулей | Конвектор внутрипольный Techno KVZ 380-85-1900 с продольной решеткой | rectangular_dimensions: 380-85-1900
TEST-464 |  |  | Не корректно | Не корректно | переключателем трехпозиционным, 1Р, 16А; ВРТ-63 |  | Отопительный прибор | Щит механизации квартир ЩМ в составе: (ЩРН-П 12 - 1шт, АД-32 С25А/30мА - 1шт, ВА47-63 1Р С10А - 1шт, ВА47-63 1Р С16А - 2 шт, РАр10-3-Опс -2шт) | Конвектор внутрипольный Techno KVZ 380-85-2000 с продольной решеткой | rectangular_dimensions: 380-85-2000
TEST-465 |  |  | Не корректно | Не корректно | кнопочным выключателем модульным, 1р+1з, 230В; КМУ11 |  | Отопительный прибор | модуль реле IEK OIR-116-1Р 16 А 230В АC | Конвектор внутрипольный Techno KVZ 380-85-2100 с продольной решеткой | rectangular_dimensions: 380-85-2100
TEST-466 |  |  | Не корректно | Не корректно | сигнальной лампой модульной, 230В, цвет - зеленый; ЛС-47 |  | Отопительный прибор | Теплообменник Ридан НН№47 | Конвектор внутрипольный Techno KVZ 380-85-2200 с продольной решеткой | rectangular_dimensions: 380-85-2200
TEST-467 |  |  | Не корректно | Не корректно | клемма пружинная, серая КПИ 2в-2,5 31А |  | Отопительный прибор | Клемма заземления | Конвектор внутрипольный Techno Vent KVZV 250-85-1300 | rectangular_dimensions: 250-85-1300
TEST-468 |  |  | Не корректно | Не корректно | Корпус щита этажного на 3 квартиры без слаботочного отсека с кожухом Индивидуального изготовления |  | Отопительный прибор | Козырек индивидуального изготовления | Конвектор внутрипольный Techno Vent KVZV 250-85-1400 | rectangular_dimensions: 250-85-1400
TEST-469 |  |  | Не корректно | Не корректно | Отвод из тонколистовой оцинкованной стали, 90°, 2000x600 мм ГОСТ 19904-90 |  | Наливной пол | Козырек из оцинкованной стали 1,2 мм 80-Ц | Таких признаков не найдено, но вот номенклатуры | rectangular_dimensions: 380-90
TEST-470 |  |  | Не корректно | Не корректно | Теплоогнезащита покрытие EI150 на основе базальтового материала кашированного алюминиевой фольгой толщиной 60 мм PRO-МБОР-VENT, EI150 |  | Подоконная доска | Покрытие огнезащитное PRO-МБОР-VENT EI 60 (5 мм) | Таких признаков не найдено, но вот номенклатуры | rectangular_dimensions: 380-90
TEST-471 |  |  | Не корректно | Не корректно | Воздуховод из тонколистовой оцинкованной стали, толщиной 1.0 мм, 1000x600 ГОСТ 14918-2020 |  | Отопительный прибор | Решетка вентиляционная декоративная Р-1000x600-Г | Радиатор панельный стальной PRADO Universal с нижним подключением 10-300-400 | rectangular_dimensions: 10-300-400
TEST-472 |  |  | Не корректно | Не корректно | Воздуховод из тонколистовой оцинкованной стали, толщиной 1.4 мм, 2000x600 ГОСТ 14918-2020 |  | Отопительный прибор | Воздуховод из оцинкованной стали прямоугольного сечения 0,5 мм фасонные части | Радиатор панельный стальной PRADO Universal с нижним подключением 10-300-400 | rectangular_dimensions: 10-300-400
TEST-473 |  |  | Не корректно | Не корректно | Заглушка из тонколистовой оцинкованной стали, 2000x600 мм ГОСТ 14918-2020 |  | Отопительный прибор | Козырек из оцинкованной стали 1,2 мм 80-Ц | Отопительный прибор радиатор трубчатый стальной настенный с нижним подключением КЗТО Гармония С40 1-500-4 1201 | rectangular_dimensions: 1-500-4 radiator_types: с нижним подключением
TEST-474 |  |  | Не корректно | Не корректно | Отвод из тонколистовой оцинкованной стали, 45°, 1000x600 мм ГОСТ 14918-2020 |  | Оборудование видеонаблюдения | Решетка вентиляционная декоративная Р-1000x600-Г | Таких признаков не найдено, но вот номенклатуры | overall_size_mm_cm_m: 4м reinforcement_diameter: 4
TEST-475 |  |  | Не корректно | Корректно | Отвод из тонколистовой оцинкованной стали, 90°, 1000x600 мм ГОСТ 14918-2020 |  | Оборудование видеонаблюдения | Решетка вентиляционная декоративная Р-1000x600-Г
TEST-476 |  |  | Не корректно | Не корректно | Огнезащитное покрытие EI150 на основе базальтового материала кашированного алюминиевой фольгой толщиной 13 мм PRO-МБОР-VENT, EI150 |  | Оборудование видеонаблюдения | Покрытие огнезащитное PRO-МБОР-VENT EI 150 (13 мм) | Таких признаков не найдено, но вот номенклатуры | overall_size_mm_cm_m: 4м
TEST-477 |  |  | Не корректно | Корректно | Радиальный вентилятор дымоудаления L=44140 м³/ч, Р=920 Па VTR-DU 400-90B-30x15-LO |  | Оборудование видеонаблюдения | Вентилятор дымоудаления радиальный массой до 400 кг Ned VTR-DU-400-90B-30x15-L0
TEST-478 |  |  | Не корректно | Корректно | Клапан противопожарный канальный Сигмавент Сигмавент-120-НЗ-900х1400-Мс-SVE-(220)-СН |  | Оборудование видеонаблюдения | Клапан противопожарный Сигмавент 120-НЗ-650х650-СН-SVE-(220)-Мс
TEST-479 |  |  | Не корректно | Не корректно | Компенсатор тепловых удлинений прямоугольного сечения 1200х1000 1200х1000 EI150 |  | Защитные средства для электрощитовых | Компенсатор тепловых расширений прямоугольного сечения Теплоогнезащита EI150 600x1800мм | Таких признаков не найдено, но вот номенклатуры | rectangular_dimensions: 4-10
TEST-480 |  |  | Не корректно | Не корректно | Клапан защитный CZR-900 |  | Провод | Клапан защитный CZR-900 | ПВЗ 1х4 | rectangular_dimensions: 1-4
TEST-481 |  |  | Не корректно | Не корректно | Воздуховод из тонколистовой оцинкованной стали, толщиной 1.0 мм, 1088x528 ГОСТ 14918-2020 |  | Электроустановочные изделия и материалы | Воздуховод из оцинкованной стали прямоугольного сечения 0,5 мм фасонные части | коробка электротехническая IEK распаячная, КМ41206-01 50x50x20 | rectangular_dimensions: 41206-01
TEST-482 |  |  | Не корректно | Не корректно | Воздуховод из тонколистовой оцинкованной стали, толщиной 1.0 мм, 1200x1000 ГОСТ 14918-2020 |  | Кабеленесущие конструкции | Воздуховод из оцинкованной стали прямоугольного сечения 0,5 мм фасонные части | Таких признаков не найдено, но вот номенклатуры | overall_size_mm_cm_m: 16 reinforcement_diameter: 16
TEST-483 |  |  | Не корректно | Не корректно | Воздуховод из тонколистовой оцинкованной стали, толщиной 1.2 мм, 1400x800 ГОСТ 14918-2020 |  | Арматура трубопроводная | Воздуховод из оцинкованной стали прямоугольного сечения 0,5 мм фасонные части | Таких признаков не найдено, но вот номенклатуры | overall_size_mm_cm_m: 18 rectangular_dimensions: 11-18 reinforcement_diameter: 18
TEST-484 |  |  | Не корректно | Не корректно | Воздуховод из тонколистовой оцинкованной стали, толщиной 1.2 мм, 1400x900 ГОСТ 14918-2020 |  | Клапаны вентиляционные | Воздуховод из оцинкованной стали прямоугольного сечения 0,5 мм фасонные части | Таких признаков не найдено, но вот номенклатуры | overall_size_mm_cm_m: 622 мм rectangular_dimensions: 800-900
TEST-485 |  |  | Не корректно | Не корректно | Воздуховод из тонколистовой оцинкованной стали, толщиной 1.2 мм, 1500x550 ГОСТ 14918-2020 |  | Воздухораспределители и решетки | Воздуховод из оцинкованной стали прямоугольного сечения 0,5 мм фасонные части | Решетка вентиляционная декоративная 650х500
TEST-486 |  |  | Не корректно | Не корректно | Заглушка из тонколистовой оцинкованной стали, 550x1500 мм ГОСТ 14918-80 |  | Вентиляторы | Козырек из оцинкованной стали 1,2 мм 80-Ц | Таких признаков не найдено, но вот номенклатуры | overall_size_mm_cm_m: 22170 м rectangular_dimensions: 56-5-5
TEST-487 |  |  | Не корректно | Не корректно | Заглушка из тонколистовой оцинкованной стали, 1200x1000 мм ГОСТ 14918-2020 |  | Клапаны вентиляционные | Козырек из оцинкованной стали 1,2 мм 80-Ц | Таких признаков не найдено, но вот номенклатуры | overall_size_mm_cm_m: 560 мм rectangular_dimensions: 800-900
TEST-488 |  |  | Не корректно | Не корректно | Переход из тонколистовой оцинкованной стали, 900x1400-550x1500 мм ГОСТ 14918-2020 |  | Вентиляторы | Козырек из оцинкованной стали 1,2 мм 80-Ц | Вентилятор дымоудаления осевой массой до 200 кг Ned VOC63-7,5x30, L=22880 м3/час, Р=440 Па | overall_size_mm_cm_m: 22880 м rectangular_dimensions: 63-7-5
TEST-489 |  |  | Не корректно | Не корректно | Переход из тонколистовой оцинкованной стали, 900x1400-ø900 мм ГОСТ 14918-2020 |  | Клапаны вентиляционные | Диффузор из оцинкованной стали , по ГОСТ14918-18 Ø710 / Ø900 L=500мм | Клапан противопожарный Сигмавент 120-НЗ-(фл)-СН-ВЕ(220)-Мс-Кк 710
TEST-490 |  |  | Не корректно | Не корректно | Радиальный вентилятор дымоудаления L=17280 м³/ч, Р=475 Па VTR-DU-400-71A-7,5х15-L0 |  | Воздухораспределители и решетки | Вентилятор дымоудаления радиальный массой до 200 кг Ned VTR-DU-400-71A-7,5х15-L0 | Таких признаков не найдено, но вот номенклатуры | overall_size_mm_cm_m: 622 мм rectangular_dimensions: 14918-2020
TEST-491 |  |  | Не корректно | Не корректно | Клапан канальный противопожарный Сигмавент (У) 900х600 Сигмавент-120-НЗ-900х600-SVE-(220)-СН |  | Вентиляторы | Клапан противопожарный Сигмавент-120-НЗ-ВЕ(220) 900х600 | Вентилятор дымоудаления осевой массой до 200 кг Ned VOC71-7,5x30, L=26535 м3/час, Р=435 Па | overall_size_mm_cm_m: 26535 м rectangular_dimensions: 71-7-5
TEST-492 |  |  | Не корректно | Не корректно | Клапан противопожарный канальный Сигмавент Сигмавент-120-НЗ-600х1100-Мс-SVE-(220)-СН |  | Вентиляторы | Клапан противопожарный Сигмавент 120-НЗ-650х650-СН-SVE-(220)-Мс | Таких признаков не найдено, но вот номенклатуры | overall_size_mm_cm_m: 22270 м rectangular_dimensions: 63-5-5
TEST-493 |  |  | Не корректно | Не корректно | Клапан защитный CZR-710 |  | Клапаны вентиляционные | Клапан защитный CZR-710 | Таких признаков не найдено, но вот номенклатуры | rectangular_dimensions: 700-950
TEST-494 |  |  | Не корректно | Не корректно | Клапан стеновой противопожарный Сигмавент C150 1100х450 Сигмавент-120-НЗ(С)-1100х450х150-SVE-(220)- ВН |  | Воздуховоды | Клапан противопожарный Сигмавент-120-НЗ-125-SVE(220) | Воздуховоды из оцинкованной стали прямоугольного сечения 0,8 мм | overall_size_mm_cm_m: 8 мм rectangular_dimensions: 0-8
TEST-495 |  |  | Не корректно | Не корректно | Воздуховод из тонколистовой оцинкованной стали, толщиной 1.0 мм, 807x472 ГОСТ 14918-2020 |  | Клапаны вентиляционные | Воздуховод из оцинкованной стали прямоугольного сечения 0,5 мм фасонные части | Таких признаков не найдено, но вот номенклатуры | overall_size_mm_cm_m: 800 мм rectangular_dimensions: 900-800
TEST-496 |  |  | Не корректно | Не корректно | Воздуховод из тонколистовой оцинкованной стали, толщиной 1.0 мм, 900x600 ГОСТ 14918-2020 |  | Воздухораспределители и решетки | Воздуховод из оцинкованной стали прямоугольного сечения 0,5 мм фасонные части | Таких признаков не найдено, но вот номенклатуры | overall_size_mm_cm_m: 622 мм rectangular_dimensions: 700-800
TEST-497 |  |  | Не корректно | Корректно | Воздуховод из тонколистовой оцинкованной стали, толщиной 1.0 мм, 1100x450 ГОСТ 14918-2020 |  | Аппараты защиты | Воздуховод из оцинкованной стали прямоугольного сечения 0,5 мм фасонные части
TEST-498 |  |  | Не корректно | Не корректно | Воздуховод из тонколистовой оцинкованной стали, толщиной 1.0 мм, 1100x600 ГОСТ 14918-2020 |  | Выключатели и переключатели | Воздуховод из оцинкованной стали прямоугольного сечения 0,5 мм фасонные части | Таких признаков не найдено, но вот номенклатуры | overall_size_mm_cm_m: 300 м rectangular_dimensions: 4-5 jumpers_diameter: д1
TEST-499 |  |  | Не корректно | Корректно | Воздуховод из тонколистовой оцинкованной стали, толщиной 1.0 мм, 1200x350 ГОСТ 14918-2020 |  | Устройства этажные распределительные | Воздуховод из оцинкованной стали прямоугольного сечения 0,5 мм фасонные части
TEST-500 |  |  | Не корректно | Корректно | Заглушка из тонколистовой оцинкованной стали, 600x1100 мм ГОСТ 14918-80 |  | Устройства этажные распределительные | Козырек из оцинкованной стали 1,2 мм 80-Ц
TEST-501 |  |  | Не корректно | Не корректно | Заглушка из тонколистовой оцинкованной стали, 900x600 мм ГОСТ 14918-2020 |  | Щитовое оборудование | Козырек из оцинкованной стали 1,2 мм 80-Ц | Щит силовой с монтажной панелью, до 63А
TEST-502 |  |  | Не корректно | Не корректно | Отвод из тонколистовой оцинкованной стали, 90°, 600x1100 мм ГОСТ 19904-90 |  | Арматура трубопроводная | Козырек из оцинкованной стали 1,2 мм 80-Ц | Таких признаков не найдено, но вот номенклатуры | overall_size_mm_cm_m: 100м rectangular_dimensions: 4-5 jumpers_diameter: д12
TEST-503 |  |  | Не корректно | Не корректно | Отвод из тонколистовой оцинкованной стали, 90°, 1100x600 мм ГОСТ 19904-90 |  | Выключатели и переключатели | Козырек из оцинкованной стали 1,2 мм 80-Ц | Таких признаков не найдено, но вот номенклатуры | rectangular_dimensions: 4-5 reinforcement_type: а47
TEST-504 |  |  | Не корректно | Не корректно | Переход из тонколистовой оцинкованной стали, 1100x600-ø710 мм ГОСТ 14918-2020 |  | Щитовое оборудование | Диффузор из оцинкованной стали , по ГОСТ14918-18 Ø630/ Ø710 L=500мм | Щит механизации в сборе ЩРН-П-12 модулей навесной пластик IP41 PRIME IEK | overall_size_mm_cm_m: 12 м
TEST-505 |  |  | Не корректно | Не корректно | Грунтовка ГФ-021 |  | Оборудование СКС | Грунтовка-Алкидная-ГФ-021 | Блок на 8 силовых розеток, 1U PH12-8D3 ITK | rectangular_dimensions: 12-8
TEST-506 |  |  | Не корректно | Не корректно | Краска эмалевая ПФ-115 |  | Оборудование СКС | Краска эмали Эмаль ПФ-115 | Таких признаков не найдено, но вот номенклатуры | overall_size_mm_cm_m: 1м diameter_inches: 19- rectangular_dimensions: 05-1
TEST-507 |  |  | Не корректно | Не корректно | Внутрипольный конвектор с естественной конвекцией Techno Usual в комплекте с решеткой и ручным воздухоотводчиком KVZ 380-85-800 |  | Оборудование оповещения и диспетчерской связи | Отопительный прибор конвектор внутрипольный Techno Usual KVZ 85-380 800 | Сетевой блок управления Тромбон БЧС
TEST-508 |  |  | Не корректно | Не корректно | Внутрипольный конвектор с естественной конвекцией Techno Usual в комплекте с решеткой и ручным воздухоотводчиком KVZ 380-85-900 |  | Оборудование СКС | Отопительный прибор конвектор внутрипольный Techno Usual KVZ 85-380 900 | Таких признаков не найдено, но вот номенклатуры | overall_size_mm_cm_m: 400 diameter_inches: 19- rectangular_dimensions: 05-400 reinforcement_diameter: 400
TEST-509 |  |  | Не корректно | Не корректно | Внутрипольный конвектор с естественной конвекцией Techno Usual в комплекте с решеткой и ручным воздухоотводчиком KVZ 380-85-1000 |  | Оборудование оповещения и диспетчерской связи | Отопительный прибор конвектор внутрипольный Techno Usual KVZ 85-380 1000 | приборы управления оповещением Тромбон Прибор управления оповещением Тромбон-ПУ-М-16
TEST-510 |  |  | Не корректно | Не корректно | Внутрипольный конвектор с естественной конвекцией Techno Usual в комплекте с решеткой и ручным воздухоотводчиком KVZ 380-85-1600 |  | Оборудование оповещения и диспетчерской связи | Отопительный прибор конвектор внутрипольный Techno Usual KVZ 85-380 1600 | Усилитель трансляционный Тромбон-УМ4-480 | rectangular_dimensions: 4-480
TEST-511 |  |  | Не корректно | Не корректно | Внутрипольный конвектор с естественной конвекцией Techno Usual в комплекте с решеткой и ручным воздухоотводчиком KVZ 380-85-1700 |  | Оборудование оповещения и диспетчерской связи | Отопительный прибор конвектор внутрипольный Techno Usual KVZ 85-380 1700 | Усилитель трансляционный Тромбон-УМ4-240 | rectangular_dimensions: 4-240
TEST-512 |  |  | Не корректно | Не корректно | Внутрипольный конвектор с естественной конвекцией Techno Usual в комплекте с решеткой и ручным воздухоотводчиком KVZ 380-85-1800 |  | Оборудование питания | Отопительный прибор конвектор внутрипольный Techno Usual KVZ 85-380 1800 | Блок резервного питания Тромбон-БП-21
TEST-513 |  |  | Не корректно | Не корректно | Внутрипольный конвектор с естественной конвекцией Techno Usual в комплекте с решеткой и ручным воздухоотводчиком KVZ 380-85-1900 |  | Оборудование оповещения и диспетчерской связи | Отопительный прибор конвектор внутрипольный Techno Usual KVZ 85-380 1900 | Локальный блок связи Тромбон СОРС-ЛБС.С
TEST-514 |  |  | Не корректно | Не корректно | Внутрипольный конвектор с естественной конвекцией Techno Usual в комплекте с решеткой и ручным воздухоотводчиком KVZ 380-85-2000 |  | Оборудование питания | Отопительный прибор конвектор внутрипольный Techno Usual KVZ 85-380 2000 | батарея аккумуляторная Delta DT 1207
TEST-515 |  |  | Не корректно | Не корректно | Внутрипольный конвектор с естественной конвекцией Techno Usual в комплекте с решеткой и ручным воздухоотводчиком KVZ 380-85-2100 |  | Оборудование оповещения и диспетчерской связи | Отопительный прибор конвектор внутрипольный Techno Usual KVZ 85-380 2100 | Вызывное устройство Тромбон СОРС-АВУ исп. В
TEST-516 |  |  | Не корректно | Не корректно | Внутрипольный конвектор с естественной конвекцией Techno Usual в комплекте с решеткой и ручным воздухоотводчиком KVZ 380-85-2200 |  | Оборудование оповещения и диспетчерской связи | Отопительный прибор конвектор внутрипольный Techno Usual KVZ 85-380 2200 | Громкоговоритель настенный SWS-10 ROXTON
TEST-517 |  |  | Не корректно | Не корректно | Внутрипольный конвектор с принудительной конвекцией Techno Vent в комплекте с решеткой, ручным воздухоотводчиком, модулем управления, термостатическим сервоприводом и настенным термостатом KVZV 250-85-1300 |  | Оборудование оповещения и диспетчерской связи | Конвектор внутрипольный Techno Vent KVZV 250-85-1300 | Громкоговоритель настенный WP-06Т ROXTON
TEST-518 |  |  | Не корректно | Не корректно | Внутрипольный конвектор с принудительной конвекцией Techno Vent в комплекте с решеткой, ручным воздухоотводчиком, модулем управления, термостатическим сервоприводом и настенным термостатом KVZV 250-85-1400 |  | Электроустановочные изделия и материалы | Конвектор внутрипольный Techno Vent KVZV 250-85-1400 | Коробка монтажная огнестойкая КМ-О (8к)-IP41 четыре ввода Гефест
TEST-519 |  |  | Не корректно | Не корректно | РРА Решетка рулонная алюминивая 380-90° углового элемента KVU РРА 380-90.02.000/RAL 8017 |  | Электроустановочные изделия и материалы | Отопительные приборы конвекторы внутрипольные SPL Instyle с решеткой NC-3300/380/90 3300 | Коробка монтажная огнестойкая КМ-О (4к)-IP41-m четыре ввода Гефест
TEST-520 |  |  | Не корректно | Не корректно | РРД Решетка рулонная деревянная 380-90° углового элемента KVU РРД 380-90.02.000/СД |  | Воздуховоды | Отопительные приборы конвекторы внутрипольные SPL Instyle с решеткой NC-3300/380/90 3300 | Воздуховоды из оцинкованной стали прямоугольного сечения 0,7 мм | overall_size_mm_cm_m: 7 мм rectangular_dimensions: 0-7
TEST-521 |  |  | Не корректно | Не корректно | Радиатор «PRADO Universal» 10-300-400 PRADO Universal 10-300-600 |  | Воздуховоды | Радиатор панельный стальной PRADO Universal с нижним подключением 10-300-400 | Воздуховоды из оцинкованной стали прямоугольного сечения 0,8 мм | overall_size_mm_cm_m: 8 мм rectangular_dimensions: 0-8
TEST-522 |  |  | Не корректно | Не корректно | Радиатор «PRADO Universal» 10-300-400 PRADO Universal 10-300-800 |  | Воздуховоды | Радиатор панельный стальной PRADO Universal с нижним подключением 10-300-400 | Воздуховоды из оцинкованной стали прямоугольного сечения 0,8 мм | overall_size_mm_cm_m: 8 мм rectangular_dimensions: 0-8
TEST-523 |  |  | Не корректно | Не корректно | Радиатор однорядный секционный настенный с нижним подключением в комплекте с глухой пробкой, ручным воздухоотводчиком и встроенным термоклапаном Гармония C40 1-500-4 |  | Воздуховоды | Радиатор панельный стальной с нижним подключением Гармония С40 1-500-12 | Воздуховоды из оцинкованной стали прямоугольного сечения 0,8 мм | overall_size_mm_cm_m: 8 мм rectangular_dimensions: 0-8
TEST-524 |  |  | Не корректно | Не корректно | 4Мп купольная IP-камера с ИК-подсветкой до 10м, фокусное расстояние 4мм DS-2CD2543G2-IS |  | Воздуховоды | Видеокамера IP купольная с ИК-подсветкой до 30м DS-2CD2723G0-IZS; Hikvision | Воздуховоды из оцинкованной стали прямоугольного сечения 0,8 мм | overall_size_mm_cm_m: 8 мм rectangular_dimensions: 0-8
TEST-525 |  |  | Не корректно | Не корректно | Монтажная коробка для купольных видеокамер DS-1280ZJ-DM46 |  | Воздуховоды | монтажная коробка Hikvision DS-1280ZJ-DM46 | Воздуховоды из оцинкованной стали прямоугольного сечения 0,8 мм | overall_size_mm_cm_m: 8 мм rectangular_dimensions: 0-8
TEST-526 |  |  | Не корректно | Не корректно | 4Мп уличная цилиндрическая IP-камера с ИК-подсветкой до 50м DS-2CD2643G0-IZS |  | Воздуховоды | Видеокамера IP цилиндрическая с ИК-подсветкой DS-2CD2643G0-IZS Hikvision | Воздуховоды из оцинкованной стали прямоугольного сечения 0,8 мм | overall_size_mm_cm_m: 8 мм rectangular_dimensions: 0-8
TEST-527 |  |  | Не корректно | Не корректно | Кронштейн для уличных видеокамер КВН-51300-ПЛ |  | Воздуховоды | Кронштейн для уличных видеокамер КВН-51300-ПЛ, izmet | Воздуховоды из оцинкованной стали прямоугольного сечения 0,8 мм | overall_size_mm_cm_m: 8 мм rectangular_dimensions: 0-8
TEST-528 |  |  | Не корректно | Не корректно | Модуль грозозащиты ETH-SP-G2 |  | Фитинги и фасонные части | устройство грозозащиты Ubiquiti ETH-SP-G2 | Таких признаков не найдено, но вот номенклатуры | overall_size_mm_cm_m: 100 мм rectangular_dimensions: 150-100
TEST-529 |  |  | Не корректно | Не корректно | Сжим ответвительный магистраль 4-10кв.мм отвод 1,5-10кв.мм |  | Фитинги и фасонные части | Клещи токоизмерительные 10кВ | Таких признаков не найдено, но вот номенклатуры | overall_size_mm_cm_m: 100 мм rectangular_dimensions: 150-100
TEST-530 |  |  | Не корректно | Не корректно | Провод ПВ1 1х4 ПВ1 |  | Фасонные части | ПВ1 1х4 | Фасонные части тройник чугунный DINANSI (DINARM) DN 200x150 мм | overall_size_mm_cm_m: 150 мм rectangular_dimensions: 200-150
TEST-531 |  |  | Не корректно | Не корректно | Коробка распаячная КМ41206-01 |  | Клапаны вентиляционные | коробка электротехническая IEK распаячная, КМ41206-01 50x50x20 | Таких признаков не найдено, но вот номенклатуры | overall_size_mm_cm_m: 400 мм rectangular_dimensions: 500-400
TEST-532 |  |  | Не корректно | Не корректно | Труба ПВХ гибкая гофр. д.16мм, лёгкая с протяжкой, цвет серый 71516 |  | Клапаны вентиляционные | Труба ПВХ гибкая гофрированная 50 мм лёгкая с протяжкой цвет серый | Таких признаков не найдено, но вот номенклатуры | overall_size_mm_cm_m: 200 мм rectangular_dimensions: 450-200
TEST-533 |  |  | Не корректно | Не корректно | Дюбель-хомут 11-18мм нейлон белый |  | Клапаны вентиляционные | Хомут сантехнический | Таких признаков не найдено, но вот номенклатуры | overall_size_mm_cm_m: 300 мм rectangular_dimensions: 300-300
TEST-534 |  |  | Не корректно | Не корректно | Переход из тонколистовой оцинкованной стали, 800x900-ø622 мм ГОСТ 14918-2020 |  | Клапаны вентиляционные | Козырек из оцинкованной стали 1,2 мм 80-Ц | Таких признаков не найдено, но вот номенклатуры | overall_size_mm_cm_m: 150 мм rectangular_dimensions: 100-150
TEST-535 |  |  | Не корректно | Не корректно | Защитный козырек VPN-560 |  | Фитинги и фасонные части | Козырек защитный с сеткой NED VPN-560 | Таких признаков не найдено, но вот номенклатуры | overall_size_mm_cm_m: 100 мм rectangular_dimensions: 150-100
TEST-536 |  |  | Не корректно | Не корректно | Осевой противодымный вентилятор L=22170 м³/ч, Р=265 Па VOC 56-5,5x30 |  | Клапаны вентиляционные | Вентилятор подпора осевой массой до 100 кг Ned VOC 56-5,5x30 | Таких признаков не найдено, но вот номенклатуры | overall_size_mm_cm_m: 100 мм rectangular_dimensions: 150-100
TEST-537 |  |  | Не корректно | Не корректно | Переход из тонколистовой оцинкованной стали, 800x900-ø560 мм ГОСТ 14918-2020 |  | Клапаны вентиляционные | Диффузор из оцинкованной стали , по ГОСТ14918-18 Ø560/ 600х600 L=500мм | Таких признаков не найдено, но вот номенклатуры | overall_size_mm_cm_m: 300 мм rectangular_dimensions: 150-300
TEST-538 |  |  | Не корректно | Не корректно | Осевой противодымный вентилятор L=22880 м³/ч, Р=440 Па VOC 63-7,5x30 |  | Клапаны вентиляционные | Вентилятор дымоудаления осевой массой до 200 кг Ned VOC63-7,5x30, L=22880 м3/час, Р=440 Па | Таких признаков не найдено, но вот номенклатуры | overall_size_mm_cm_m: 300 мм rectangular_dimensions: 150-300
TEST-539 |  |  | Не корректно | Не корректно | Клапан канальный противопожарный с цилиндрическим корпусом Сигмавент Сигмавент-120-НЗ-710-Мс-SVE-(220)-СН |  | Клапаны вентиляционные | Клапан противопожарный Сигмавент 120-НЗ-ВЕ(220)-Мс 710 | Таких признаков не найдено, но вот номенклатуры | overall_size_mm_cm_m: 150 мм rectangular_dimensions: 300-150
TEST-540 |  |  | Не корректно | Не корректно | Переход из тонколистовой оцинкованной стали, ø710-ø622 мм ГОСТ 14918-2020 |  | Клапаны вентиляционные | Диффузор из оцинкованной стали , по ГОСТ14918-18 Ø630/ Ø710 L=500мм | Таких признаков не найдено, но вот номенклатуры | overall_size_mm_cm_m: 300 мм rectangular_dimensions: 300-300
TEST-541 |  |  | Не корректно | Не корректно | Осевой противодымный вентилятор L=26535 м³/ч, Р=435 Па VOC 71-7,5x30 |  | Клапаны вентиляционные | Вентилятор дымоудаления осевой массой до 200 кг Ned VOC71-7,5x30, L=26535 м3/час, Р=435 Па | Таких признаков не найдено, но вот номенклатуры | overall_size_mm_cm_m: 500 мм rectangular_dimensions: 400-500
TEST-542 |  |  | Не корректно | Не корректно | Осевой противодымный вентилятор L=22270 м³/ч, Р=270 Па VOC 63-5,5x30 |  | Клапаны вентиляционные | Вентилятор подпора осевой массой до 100 кг Ned VOC 63-7,5x30 | Таких признаков не найдено, но вот номенклатуры | overall_size_mm_cm_m: 200 мм rectangular_dimensions: 450-200
TEST-543 |  |  | Не корректно | Не корректно | Клапан противопожарный канальный Сигмавент Сигмавент-120-НЗ-700х950-Мс-SVE-(220)-СН |  | Клапаны вентиляционные | Клапан противопожарный Сигмавент 120-НЗ-650х650-СН-SVE-(220)-Мс | Таких признаков не найдено, но вот номенклатуры | overall_size_mm_cm_m: 400 мм rectangular_dimensions: 500-400
TEST-544 |  |  | Не корректно | Не корректно | Воздуховод из тонколистовой оцинкованной стали, толщиной 0.8 мм, 800x700 ГОСТ 14918-2020 |  | Клапаны вентиляционные | Воздуховод из оцинкованной стали прямоугольного сечения 0,5 мм фасонные части | Таких признаков не найдено, но вот номенклатуры | overall_size_mm_cm_m: 150 мм rectangular_dimensions: 150-300-150
TEST-545 |  |  | Не корректно | Не корректно | Заглушка из тонколистовой оцинкованной стали, 900x800 мм ГОСТ 14918-80 |  | Фитинги и фасонные части | Козырек из оцинкованной стали 1,2 мм 80-Ц | Таких признаков не найдено, но вот номенклатуры | overall_size_mm_cm_m: 150 мм rectangular_dimensions: 300-250-300
TEST-546 |  |  | Не корректно | Не корректно | Переход из тонколистовой оцинкованной стали, 700x800-ø622 мм ГОСТ 14918-2020 |  | Фитинги и фасонные части | Просечная сетка для воздуховода 700x800 | Таких признаков не найдено, но вот номенклатуры | overall_size_mm_cm_m: 250 мм rectangular_dimensions: 300-300-300
TEST-547 |  |  | Не корректно | Не корректно | выключателем нагрузки, 4Р, 40А; ВН-32 4Р 40А |  | Фасонные части | пакетный выключатель на ток до 100А IEK ВН-32 3Р 40А | Таких признаков не найдено, но вот номенклатуры | overall_size_mm_cm_m: 150 мм rectangular_dimensions: 350-150-200
TEST-548 |  |  | Не корректно | Не корректно | выключатель дифферениальный (УЗО) 4Р, 32А, 4,5кА, Iут. 300 мА; ВД1-63S 4Р 32А 300мА |  | Клапаны вентиляционные | Аппараты защиты Автоматический выключатель на ток до 100 А IEK ВА47-100 3Р 32А D 10кА | Таких признаков не найдено, но вот номенклатуры | overall_size_mm_cm_m: 150 мм rectangular_dimensions: 450-150-250
TEST-549 |  |  | Не корректно | Не корректно | Корпус щита этажного на 4 квартир без слаботочного отсека с кожухом Индивидуального изготовления |  | Клапаны вентиляционные | Козырек индивидуального изготовления | Таких признаков не найдено, но вот номенклатуры | overall_size_mm_cm_m: 150 мм rectangular_dimensions: 450-200-300
TEST-550 |  |  | Не корректно | Не корректно | Корпус щита этажного на 6 квартир без слаботочного отсека с кожухом Индивидуального изготовления |  | Фитинги и фасонные части | Козырек индивидуального изготовления | Таких признаков не найдено, но вот номенклатуры | overall_size_mm_cm_m: 150 мм rectangular_dimensions: 500-150-450
TEST-551 |  |  | Не корректно | Не корректно | выключателем нагрузки, 2Р, 63А; ВН-32 2Р 63А |  | Провод | Щит силовой с монтажной панелью, до 63А | Лоутокс20нг(А)-FRLSТх 1х2х1,5 | rectangular_dimensions: 1-2-1
TEST-552 |  |  | Не корректно | Не корректно | дифференциальным автоматическим выключателем, 2Р, 50А, 4,5кА, 100мА; АД12MS 2Р 50А 100мА х-ка С |  | Оборудование ОПС | Коробка коммутационная УК-2Р | Модуль подключения нагрузки МПН
TEST-553 |  |  | Не корректно | Не корректно | автоматическим выключателем, 1Р, 16А, 4,5кА, х-ка "C". ВА47-29 1Р 16А х-ка С |  | Оборудование оповещения и диспетчерской связи | Выключатель автоматический однополюсный ВА47-29 1Р 1А 4,5кА В | Табло световое ОПОП 1-8 12В ""Выход"" | rectangular_dimensions: 1-8
TEST-554 |  |  | Не корректно | Не корректно | Корпус модульный пластиковый навесной на 12 модулей, IP41, с шинами ЩРН-П-12 PRIME |  | Оборудование оповещения и диспетчерской связи | Щит механизации в сборе ЩРН-П-12 модулей навесной пластик IP41 PRIME IEK | Табло световое ОПОП 1-8 12В ""Выход"" | rectangular_dimensions: 1-8
TEST-555 |  |  | Не корректно | Корректно | ITK PDU 8 розеток нем. ст, с LED выкл, 1U, без шнура, вх. С14 PH12-8D3 |  | Оборудование оповещения и диспетчерской связи | Блок на 8 силовых розеток, 1U PH12-8D3 ITK
TEST-556 |  |  | Не корректно | Не корректно | ITK 19" пластиковый кабельный органайзер, 1U CO05-1М4RM |  | Провод | Кабельный органайзер пластиковый с крышкой CO05-1PC, ITK | КСБнг(А)-FRLS 2х2х0,64 | rectangular_dimensions: 2-2-0
TEST-557 |  |  | Не корректно | Не корректно | Сетевой блок управления Тромбон БЧС Тромбон БЧС |  | Провод | Сетевой блок управления Тромбон БЧС-М | КПСнг(А)-FRHF 1х2х0,75 Спецкабель | rectangular_dimensions: 1-2-0
TEST-558 |  |  | Не корректно | Не корректно | ITK 19" стационарная полка глубиной 400мм, черная FS05-400PI |  | Провод | комплектующие шкафов телекоммуникационных ITK стационарная полка FS05-400PI | КПСнг(А)-FRHF 1х2х0,75 Спецкабель | rectangular_dimensions: 1-2-0
TEST-559 |  |  | Не корректно | Не корректно | Прибор управления «Тромбон ПУ-М-16» Тромбон ПУ-М-16 |  | Кабеленесущие конструкции | Прибор управления оповещением Тромбон-ПУ-М-16 | Таких признаков не найдено, но вот номенклатуры | overall_size_mm_cm_m: 16 reinforcement_diameter: 16
TEST-560 |  |  | Не корректно | Не корректно | Усилитель мощности ТРОМБОН УМ4-480 ТРОМБОН УМ4-480 |  | Материалы для молниезащиты и заземления | Усилитель трансляционный Тромбон-УМ4-480 | Таких признаков не найдено, но вот номенклатуры | overall_size_mm_cm_m: 16 мм
TEST-561 |  |  | Не корректно | Не корректно | Усилитель мощности ТРОМБОН УМ4-240 ТРОМБОН УМ4-240 |  | Провод | Усилитель трансляционный Тромбон-УМ4-240 | Таких признаков не найдено, но вот номенклатуры | overall_size_mm_cm_m: 32 rectangular_dimensions: 4-2-32 reinforcement_diameter: 32
TEST-562 |  |  | Не корректно | Не корректно | Блок резервного питания «Тромбон БП-21» Тромбон БП-21 |  | Провод | Блок резервного питания Тромбон-БП-21 | Кабель силовой огнестойкий медный сечением до 16мм ВВГнг(А) FRLS 3x1,5 | rectangular_dimensions: 3-1-5
TEST-563 |  |  | Не корректно | Не корректно | Локальный блок связи «Тромбон СОРС-ЛБС", исп.С Тромбон СОРС-ЛБС, исп. С |  | Провод | Локальный блок связи Тромбон СОРС-ЛБС.С | Кабель силовой огнестойкий медный сечением до 16мм ВВГнг(А)-FRLSLTx 3x1,5 | rectangular_dimensions: 3-1-5
TEST-564 |  |  | Не корректно | Не корректно | Аккумуляторная батарея Delta DT 1207 (12V / 7Ah) Delta DT 1207 |  | Провод | батарея аккумуляторная Delta DT 1207 | ВВГнг(А)-FRLS 2х1,5 | rectangular_dimensions: 2-1-5
TEST-565 |  |  | Не корректно | Не корректно | Абонентское вызывное устройство «Тромбон СОРС-АВУ» исполнение В Тромбон СОРС-АВУ исп.В |  | Провод | Вызывное устройство Тромбон СОРС-АВУ исп. В | Кабель силовой огнестойкий медный сечением до 16мм ВВГнг(А) FRLS 3x1,5 | rectangular_dimensions: 3-1-5
TEST-566 |  |  | Не корректно | Не корректно | Настенный громкоговоритель ROXTON WP-10Т ROXTON WP-10Т |  | Провод | Оборудование оповещения и диспетчерской связи Громкоговоритель ROXTON WP-10Т | ПуГПнг(А)-HF 1х1,5 | rectangular_dimensions: 1-1-5
TEST-567 |  |  | Не корректно | Не корректно | Настенный громкоговоритель ROXTON WP-06Т ROXTON WP-06Т |  | Кабеленесущие конструкции | Громкоговоритель настенный WP-06Т ROXTON | Таких признаков не найдено, но вот номенклатуры | overall_size_mm_cm_m: 16 reinforcement_diameter: 16
TEST-568 |  |  | Не корректно | Не корректно | Коробка монтажная огнестойкая КМ-О (8к)-IP41 (Гефест) |  | Кабеленесущие конструкции | Коробка монтажная огнестойкая КМ-О (8к)-IP41 четыре ввода Гефест | Труба ПНД жесткая 25мм | overall_size_mm_cm_m: 25 reinforcement_diameter: 25
TEST-569 |  |  | Не корректно | Не корректно | Коробка монтажная огнестойкая КМ-О (4к)-IP41 (Гефест) |  | Кабеленесущие конструкции | Коробка монтажная огнестойкая КМ-О (4к)-IP41 четыре ввода Гефест | Таких признаков не найдено, но вот номенклатуры | overall_size_mm_cm_m: 16 reinforcement_diameter: 16
TEST-570 |  |  | Не корректно | Не корректно | Воздуховод из тонколистовой оцинкованной стали, толщиной 0.7 мм, 600x400 ГОСТ 14918-2020 |  | Кабеленесущие конструкции | Воздуховод из оцинкованной стали прямоугольного сечения 0,5 мм фасонные части | Труба ПНД жесткая 25мм | overall_size_mm_cm_m: 25 reinforcement_diameter: 25
TEST-571 |  |  | Не корректно | Не корректно | Воздуховод из тонколистовой оцинкованной стали, толщиной 0.8 мм, 150x100 ГОСТ 14918-2020 |  | Материалы для молниезащиты и заземления | Козырек из оцинкованной стали 0,7 мм с защитной сеткой ЦПВС 10х10х0,5 150x100 | Таких признаков не найдено, но вот номенклатуры | overall_size_mm_cm_m: 16 мм
TEST-572 |  |  | Не корректно | Не корректно | Воздуховод из тонколистовой оцинкованной стали, толщиной 0.8 мм, 250x150 ГОСТ 14918-2020 |  | Материалы для молниезащиты и заземления | Воздуховод из оцинкованной стали прямоугольного сечения 0,5 мм фасонные части | Таких признаков не найдено, но вот номенклатуры | overall_size_mm_cm_m: 25 мм
TEST-573 |  |  | Не корректно | Не корректно | Воздуховод из тонколистовой оцинкованной стали, толщиной 0.8 мм, 300x150 ГОСТ 14918-2020 |  | Люк металлический | Козырек из оцинкованной стали 0,7 мм с защитной сеткой ЦПВС 10х10х0,5 300x150 | Таких признаков не найдено, но вот номенклатуры | overall_size_mm_cm_m: 32 мм rectangular_dimensions: 6-32
TEST-574 |  |  | Не корректно | Не корректно | Воздуховод из тонколистовой оцинкованной стали, толщиной 0.8 мм, 300x250 ГОСТ 14918-2020 |  | Провод | Воздуховод из оцинкованной стали прямоугольного сечения 0,5 мм фасонные части | Таких признаков не найдено, но вот номенклатуры | overall_size_mm_cm_m: 32 rectangular_dimensions: 4-2-32 reinforcement_diameter: 32
TEST-575 |  |  | Не корректно | Не корректно | Воздуховод из тонколистовой оцинкованной стали, толщиной 0.8 мм, 300x300 ГОСТ 14918-2020 |  | Арматура трубопроводная | Воздуховод из оцинкованной стали прямоугольного сечения 0,5 мм фасонные части | Таких признаков не найдено, но вот номенклатуры | rectangular_dimensions: 6-6
TEST-576 |  |  | Не корректно | Не корректно | Воздуховод из тонколистовой оцинкованной стали, толщиной 0.8 мм, 350x150 ГОСТ 14918-2020 |  | Вентиляторы | Воздуховод из оцинкованной стали прямоугольного сечения 0,5 мм фасонные части | Таких признаков не найдено, но вот номенклатуры | overall_size_mm_cm_m: 250 м rectangular_dimensions: 160-1
TEST-577 |  |  | Не корректно | Не корректно | Воздуховод из тонколистовой оцинкованной стали, толщиной 0.8 мм, 450x150 ГОСТ 14918-2020 |  | Клапаны вентиляционные | Воздуховод из оцинкованной стали прямоугольного сечения 0,5 мм фасонные части | Дроссельный клапан круглый из оцинкованной стали ДК 160
TEST-578 |  |  | Не корректно | Не корректно | Заглушка из тонколистовой оцинкованной стали, 150x100 мм ГОСТ 14918-80 |  | Воздухораспределители и решетки | Козырек из оцинкованной стали 1,2 мм 80-Ц | Диффузор 4АПН 450х450 | rectangular_dimensions: 450-450
TEST-579 |  |  | Не корректно | Не корректно | Заглушка из тонколистовой оцинкованной стали, 150x100 мм ГОСТ 14918-2020 |  | Воздухораспределители и решетки | Козырек из оцинкованной стали 0,7 мм с защитной сеткой ЦПВС 10х10х0,5 150x100 | Решетка вентиляционная однорядная решетка с поворотными жалюзи без блока регулирования АМН 300х200 | rectangular_dimensions: 300-200
TEST-580 |  |  | Не корректно | Не корректно | Заглушка из тонколистовой оцинкованной стали, 200x150 мм ГОСТ 14918-2020 |  | Воздуховоды | Козырек из оцинкованной стали 0,7 мм с защитной сеткой ЦПВС 10х10х0,5 200x150 | Воздуховоды из оцинкованной стали прямоугольного сечения 0,5 мм | overall_size_mm_cm_m: 5 мм rectangular_dimensions: 0-5
TEST-581 |  |  | Не корректно | Не корректно | Заглушка из тонколистовой оцинкованной стали, 500x400 мм ГОСТ 14918-80 |  | Фитинги и фасонные части | Козырек из оцинкованной стали 1,2 мм 80-Ц | Таких признаков не найдено, но вот номенклатуры | overall_size_mm_cm_m: 300 мм rectangular_dimensions: 200-300
TEST-582 |  |  | Не корректно | Не корректно | Отвод из тонколистовой оцинкованной стали, 30°, 450x200 мм ГОСТ 19904-90 |  | Воздухораспределители и решетки | Козырек из оцинкованной стали 1,2 мм 80-Ц | Таких признаков не найдено, но вот номенклатуры | overall_size_mm_cm_m: 160 мм rectangular_dimensions: 14918-2020
TEST-583 |  |  | Не корректно | Не корректно | Отвод из тонколистовой оцинкованной стали, 45°, 300x300 мм ГОСТ 19904-90 |  | Вентиляторы | Козырек из оцинкованной стали 1,2 мм 80-Ц | Таких признаков не найдено, но вот номенклатуры | overall_size_mm_cm_m: 260 м rectangular_dimensions: 160-1
TEST-584 |  |  | Не корректно | Не корректно | Отвод из тонколистовой оцинкованной стали, 90°, 100x150 мм ГОСТ 19904-90 |  | Клапаны вентиляционные | Клапан противопожарный Сигмавент-60-НО(У)-100x150-SVF-(220) | Клапан противопожарный Сигмавент-60-НО(У)-450x200-SVF-(220) | rectangular_dimensions: 450-200
TEST-585 |  |  | Не корректно | Не корректно | Отвод из тонколистовой оцинкованной стали, 90°, 150x100 мм ГОСТ 14918-2020 |  | Воздуховоды | Козырек из оцинкованной стали 0,7 мм с защитной сеткой ЦПВС 10х10х0,5 150x100 | Воздуховоды из оцинкованной стали прямоугольного сечения 0,8 мм | overall_size_mm_cm_m: 8 мм rectangular_dimensions: 0-8
TEST-586 |  |  | Не корректно | Не корректно | Отвод из тонколистовой оцинкованной стали, 90°, 150x100 мм ГОСТ 19904-90 |  | Клапаны вентиляционные | Козырек из оцинкованной стали 0,7 мм с защитной сеткой ЦПВС 10х10х0,5 150x100 | Таких признаков не найдено, но вот номенклатуры | overall_size_mm_cm_m: 200 мм rectangular_dimensions: 450-200
TEST-587 |  |  | Не корректно | Не корректно | Отвод из тонколистовой оцинкованной стали, 90°, 150x300 мм ГОСТ 14918-2020 |  | Фитинги и фасонные части | Козырек из оцинкованной стали 1,2 мм 80-Ц | Таких признаков не найдено, но вот номенклатуры | overall_size_mm_cm_m: 450 мм rectangular_dimensions: 200-450
TEST-588 |  |  | Не корректно | Не корректно | Отвод из тонколистовой оцинкованной стали, 90°, 150x300 мм ГОСТ 19904-90 |  | Клапаны вентиляционные | Козырек из оцинкованной стали 1,2 мм 80-Ц | Таких признаков не найдено, но вот номенклатуры | overall_size_mm_cm_m: 450 мм rectangular_dimensions: 200-450
TEST-589 |  |  | Не корректно | Не корректно | Отвод из тонколистовой оцинкованной стали, 90°, 300x150 мм ГОСТ 19904-90 |  | Клапаны вентиляционные | Клапан противопожарный Сигмавент-90-НО-300x150-SVF(220) | Таких признаков не найдено, но вот номенклатуры | overall_size_mm_cm_m: 200 мм rectangular_dimensions: 450-200
TEST-590 |  |  | Не корректно | Не корректно | Отвод из тонколистовой оцинкованной стали, 90°, 300x300 мм ГОСТ 19904-90 |  | Клапаны вентиляционные | Козырек из оцинкованной стали 1,2 мм 80-Ц | Клапан противопожарный Сигмавент-60-НО-150х200-SVF(220) | rectangular_dimensions: 150-200
TEST-591 |  |  | Не корректно | Не корректно | Отвод из тонколистовой оцинкованной стали, 90°, 400x500 мм ГОСТ 19904-90 |  | Клапаны вентиляционные | Козырек из оцинкованной стали 1,2 мм 80-Ц | Клапан противопожарный Сигмавент-60-НО-200x150-SVF-(220) | rectangular_dimensions: 200-150
TEST-592 |  |  | Не корректно | Не корректно | Отвод из тонколистовой оцинкованной стали, 90°, 450x200 мм ГОСТ 19904-90 |  | Воздуховоды | Козырек из оцинкованной стали 1,2 мм 80-Ц | Воздуховоды из оцинкованной стали прямоугольного сечения 0,5 мм | overall_size_mm_cm_m: 5 мм rectangular_dimensions: 0-5
TEST-593 |  |  | Не корректно | Не корректно | Отвод из тонколистовой оцинкованной стали, 90°, 500x400 мм ГОСТ 19904-90 |  | Воздуховоды | Козырек из оцинкованной стали 1,2 мм 80-Ц | Воздуховоды из оцинкованной стали прямоугольного сечения 0,8 мм | overall_size_mm_cm_m: 8 мм rectangular_dimensions: 0-8
TEST-594 |  |  | Не корректно | Не корректно | Переход из тонколистовой оцинкованной стали, 150x300-150x150 мм ГОСТ 14918-2020 |  | Клапаны вентиляционные | Козырек из оцинкованной стали 0,7 мм с защитной сеткой ЦПВС 10х10х0,5 150x150 | Таких признаков не найдено, но вот номенклатуры | overall_size_mm_cm_m: 150 мм rectangular_dimensions: 200-150
TEST-595 |  |  | Не корректно | Не корректно | Переход из тонколистовой оцинкованной стали, 300x250-300x150 мм ГОСТ 14918-2020 |  | Клапаны вентиляционные | Козырек из оцинкованной стали 0,7 мм с защитной сеткой ЦПВС 10х10х0,5 300x150 | Таких признаков не найдено, но вот номенклатуры | overall_size_mm_cm_m: 200 мм rectangular_dimensions: 150-200
TEST-596 |  |  | Не корректно | Не корректно | Переход из тонколистовой оцинкованной стали, 300x300-300x250 мм ГОСТ 14918-2020 |  | Клапаны вентиляционные | Козырек из оцинкованной стали 1,2 мм 80-Ц | Таких признаков не найдено, но вот номенклатуры | overall_size_mm_cm_m: 150 мм rectangular_dimensions: 200-150
TEST-597 |  |  | Не корректно | Не корректно | Переход из тонколистовой оцинкованной стали, 350x150-200x150 мм ГОСТ 14918-2020 |  | Клапаны вентиляционные | Козырек из оцинкованной стали 0,7 мм с защитной сеткой ЦПВС 10х10х0,5 200x150 | Таких признаков не найдено, но вот номенклатуры | overall_size_mm_cm_m: 150 мм rectangular_dimensions: 200-150
TEST-598 |  |  | Не корректно | Не корректно | Переход из тонколистовой оцинкованной стали, 450x150-250x150 мм ГОСТ 14918-2020 |  | Вентиляторы | Клапан противопожарный Сигмавент-60-НО-250x150-SVF-(220) | Таких признаков не найдено, но вот номенклатуры | overall_size_mm_cm_m: 1240 м rectangular_dimensions: 40-20
TEST-599 |  |  | Не корректно | Не корректно | Переход из тонколистовой оцинкованной стали, 450x200-300x150 мм ГОСТ 14918-2020 |  | Арматура трубопроводная | Козырек из оцинкованной стали 0,7 мм с защитной сеткой ЦПВС 10х10х0,5 300x150 | Редуктор давления DN 20мм
TEST-600 |  |  | Не корректно | Не корректно | Переход из тонколистовой оцинкованной стали, 500x150-450x150 мм ГОСТ 14918-2020 |  | Кабеленесущие конструкции | Козырек из оцинкованной стали 1,2 мм 80-Ц | Таких признаков не найдено, но вот номенклатуры | rectangular_dimensions: 50-400-3000
TEST-601 |  |  | Не корректно | Не корректно | Самоклеящийся теплоизоляционный материал толщиной 13 мм K-FLEX AIR AD |  | Провод | Покрытие огнезащитное K-FLEX AIR AD METAL 25x1000-8 | Таких признаков не найдено, но вот номенклатуры | overall_size_mm_cm_m: 20 м rectangular_dimensions: 7-03 reinforcement_type: а1
TEST-602 |  |  | Не корректно | Не корректно | Сплит-система AD18MS1ERA / 1U18DS1EAA |  | Провод | Сплит-система Haier AD18MS1ERA/1U18FS2ERA | Таких признаков не найдено, но вот номенклатуры | overall_size_mm_cm_m: 25 м rectangular_dimensions: 7-03 reinforcement_type: а1
TEST-603 |  |  | Не корректно | Не корректно | Труба медная ⌀12,7х0,81 мм ASTM B280 |  | Провод | Труба медная ASTM B280 1/2" (12,7×0,81) | Таких признаков не найдено, но вот номенклатуры | overall_size_mm_cm_m: 30 м rectangular_dimensions: 7-03 reinforcement_type: а1
TEST-604 |  |  | Не корректно | Не корректно | Трубки теплоизоляционные толщиной 13 мм, для труб Dнар=13 мм K-FLEX ST FRIGO |  | Провод | Трубка K-FLEX ST FRIGO 13×010 | Таких признаков не найдено, но вот номенклатуры | overall_size_mm_cm_m: 35 м rectangular_dimensions: 7-03 reinforcement_type: а1
TEST-605 |  |  | Не корректно | Не корректно | Диффузор прямоугольный с камерой статического давления, боковой подвод 4АПН 450x450 + 3КСР |  | Фитинги и фасонные части | Диффузор металлический прямоугольный Арктос 4АПН-П 450x450+3КСД М 450x450мм | Таких признаков не найдено, но вот номенклатуры | overall_size_mm_cm_m: 100 мм rectangular_dimensions: 14918-2020
TEST-606 |  |  | Не корректно | Не корректно | Воздуховод из тонколистовой оцинкованной стали ⌀200, b=0.5 ГОСТ 14918-2020 |  | Фитинги и фасонные части | Воздуховод из оцинкованной стали прямоугольного сечения 0,5 мм фасонные части | Таких признаков не найдено, но вот номенклатуры | overall_size_mm_cm_m: 125 мм rectangular_dimensions: 14918-2020
TEST-607 |  |  | Не корректно | Не корректно | Кабели симметричные СПЕЦЛАН ® для структурированных кабельных систем (U/UTP) категории 5e, групповой прокладки, с пониженным дымо- и газовыделением ТУ 16.К99-058-2014 |  | устройства низковольтные комплектные | СПЕЦЛАН UTP-5нг(А)-FRHF 2x2x0,52 | Распределительная панель 1800x450x450 | rectangular_dimensions: 1800-450-450
TEST-608 |  |  | Не корректно | Не корректно | U/UTP Cat 5e PVC LS нг(А)-LS 4x2x0,57 |  | Щитовое оборудование | Кабель для передачи информации сетевой (витая пара) Спецкабель U/UTP Cat 5e PVC LS нг(А)-LS 4x2x0,57 4x2x0,57 | Щит силовой с модульным оборудованием, 36 модулей | overall_size_mm_cm_m: 36 м
TEST-609 |  |  | Не корректно | Корректно | Материалы и монтажные изделия |  | Аппараты защиты | Монтажные материалы расходник
TEST-610 |  |  | Не корректно | Не корректно | Труба гофрированная ПВХ D16 мм 91516 |  | Выключатели и переключатели | Труба ПВХ гофрированная дренажная 00 DN 16 мм | Таких признаков не найдено, но вот номенклатуры | rectangular_dimensions: 4-5 reinforcement_type: а47
TEST-611 |  |  | Не корректно | Не корректно | Клипса крепления трубы D16 мм Г7013 |  | Аппараты защиты | Арматура-А240-D16-16 | Таких признаков не найдено, но вот номенклатуры | rectangular_dimensions: 4-5 reinforcement_type: а47
TEST-612 |  |  | Не корректно | Не корректно | Металлический дюбель 6х32 мм |  | Электроустановочные изделия и материалы | Профиль металлический | Таких признаков не найдено, но вот номенклатуры | overall_size_mm_cm_m: 30м
TEST-613 |  |  | Не корректно | Не корректно | Саморез 4,2х32 мм с пресс шайбой |  | Оборудование СКС | Цилиндры минераловатные толщ. 20 мм BOS-PIPE (НГ) D=100 мм | Таких признаков не найдено, но вот номенклатуры | overall_size_mm_cm_m: 40м rectangular_dimensions: 20-40
TEST-614 |  |  | Не корректно | Корректно | Согласующий резистор для RS-485, 120 Ом |  | Аппараты защиты | Резистор согласующий 120 Ом
TEST-615 |  |  | Не корректно | Не корректно | Сплит-система AD18MS1ERA / 1U18DS1E AA |  | Арматура трубопроводная | Сплит-система Haier AD18MS1ERA/1U18FS2ERA | Кран шаровой латунный 11б27п1 DN32мм
TEST-616 |  |  | Не корректно | Не корректно | Корпус металлический настенный ЩМП-4-0, 800х650х250мм (ВхШхГ), IP31, УХЛ3 YKM40-04-31 |  | Кабеленесущие конструкции | Щит ЩРн-12з-1 12 модулей УХЛ3 IP31 с наполнением по проекту | Металлорукав Р3-ЦПнг-40
TEST-617 |  |  | Не корректно | Не корректно | Шкаф автоматики и управления 01ШУ11 БП-РД-А-АОВ.ЗЗИ-04 |  | Материалы для молниезащиты и заземления | Шкаф управления и автоматики ППУ | Таких признаков не найдено, но вот номенклатуры | rectangular_dimensions: 2-5
TEST-618 |  |  | Не корректно | Корректно | Выключатель нагрузки, ВН-32 1Р, 230В, 20А MNV10-1-020 |  | Устройства этажные распределительные | пакетный выключатель на ток до 100А IEK ВН-32 1Р 20А
TEST-619 |  |  | Не корректно | Не корректно | Автоматический выключатель ВА47-29, 230В, С, 6А, 4,5кА, 1P MVA20-1-006-C |  | Клапаны вентиляционные | Выключатель автоматический ВА47-29 1Р 6А 4,5кА MVA20-1-046-С | Таких признаков не найдено, но вот номенклатуры | overall_size_mm_cm_m: 600 мм rectangular_dimensions: 2000-600
TEST-620 |  |  | Не корректно | Не корректно | Автоматический выключатель ВА47-29, 230В, С, 2А, 4,5кА, 1P MVA20-1-002-C |  | Покрытия огнезащитные и теплозащитные | Автоматический выключатель на ток до 25 А IEK однополюсный 2А C ВА47-29 4.5кА | Покрытие огнезащитное PRO-МБОР-VENT EI 150 (60 мм) | overall_size_mm_cm_m: 60 мм
TEST-621 |  |  | Не корректно | Не корректно | Контакт состояния КС47, 1НЗ/НО MVA01D-KS-1 |  | Воздуховоды | указатель напряжения Контакт-55ЭМ | Таких признаков не найдено, но вот номенклатуры | overall_size_mm_cm_m: 0 мм rectangular_dimensions: 1-0
TEST-622 |  |  | Не корректно | Не корректно | Контактор модульный КМ20-20, 230В, 20А MKK10-20-20 |  | Воздуховоды | Радиальный вентилятор VRN 40-20/20.4D NED | Таких признаков не найдено, но вот номенклатуры | overall_size_mm_cm_m: 4 мм rectangular_dimensions: 1-4
TEST-623 |  |  | Не корректно | Не корректно | Лампа AD22DS(LED)матрица d=22мм желтый 230В, 230В, ≤20 мА BLS10-ADDS-230-K05 |  | Фитинги и фасонные части | лампа сигнальная IEK AD16DS матрица d16мм желтая 230В AC | Таких признаков не найдено, но вот номенклатуры | overall_size_mm_cm_m: 600 мм rectangular_dimensions: 2000-600
TEST-624 |  |  | Не корректно | Не корректно | Реле промежуточное модульное OIR 2 контакта , 24В AC/DC, 8А OIR-208-ACDC24V |  | Фитинги и фасонные части | Реле промежуточное Модульное OIR-116-1Р 16 А 230В АC | Таких признаков не найдено, но вот номенклатуры | overall_size_mm_cm_m: 600 мм rectangular_dimensions: 1000-600
TEST-625 |  |  | Не корректно | Не корректно | Лампа AD22DS(LED)матрица d=22мм красный , 24В AC/DC, ≤20 мА BLS10-ADDS-024-K04 |  | Клапаны вентиляционные | лампа сигнальная IEK AD16DS матрица d16мм желтая 230В AC | Таких признаков не найдено, но вот номенклатуры | overall_size_mm_cm_m: 600 мм rectangular_dimensions: 1000-600
TEST-626 |  |  | Не корректно | Не корректно | Лампа AD22DS(LED)матрица d=22мм зеленый , 24В AC/DC, ≤20 мА BLS10-ADDS-024-K06 |  | Покрытия огнезащитные и теплозащитные | лампа сигнальная IEK AD16DS матрица d16мм желтая 230В AC | Покрытие огнезащитное PRO-МБОР-VENT EI 150 (13 мм) | overall_size_mm_cm_m: 13 мм
TEST-627 |  |  | Не корректно | Не корректно | Универсальный IP-контроллер СКУД PW-400 АС |  | Вентиляторы | контроллер доступа ProxWay PW-400 AC | Таких признаков не найдено, но вот номенклатуры | overall_size_mm_cm_m: 44140 м rectangular_dimensions: 400-90
TEST-628 |  |  | Не корректно | Не корректно | Считыватель бесконтактных и мобильных идентификаторов PW-mini Multi BLE v2 |  | Клапаны вентиляционные | Считыватель PW-Mini Multi BLE V2 ProxWay | Таких признаков не найдено, но вот номенклатуры | rectangular_dimensions: 900-1400
TEST-629 |  |  | Не корректно | Не корректно | Кнопка Выход металлическая, накладная ST-EX141 |  | Компенсаторы и вибровставки | Кнопка выхода ST-EX141 | Таких признаков не найдено, но вот номенклатуры | rectangular_dimensions: 1200-1000
TEST-630 |  |  | Не корректно | Не корректно | Извещатель охранный точечный магнитоконтактный Smartec ST-DM030NCNO-BR |  | Клапаны вентиляционные | Оборудование ОПС извещатель охранный магнитоконтактный Smartec ST-DM030NCNO-BR | Клапан защитный CZR-900
TEST-631 |  |  | Не корректно | Не корректно | Замок врезной электромеханический соленоидного типа SVZ6000 |  | Воздуховоды | Врезной электромеханический замок LB85.4 | Таких признаков не найдено, но вот номенклатуры | overall_size_mm_cm_m: 0 мм rectangular_dimensions: 1-0
TEST-632 |  |  | Не корректно | Не корректно | Врезной доводчик ITS 96 |  | Воздуховоды | Доводчик дверной-DORMA-ITS 96 | Таких признаков не найдено, но вот номенклатуры | overall_size_mm_cm_m: 0 мм rectangular_dimensions: 1-0
TEST-633 |  |  | Не корректно | Не корректно | Устройство разблокировки двери с восстанавливаемой вставкой ST-ER115 |  | Воздуховоды | Устройство разблокировки дверей ST-ER115 | Воздуховоды из оцинкованной стали прямоугольного сечения 1,2 мм | overall_size_mm_cm_m: 2 мм rectangular_dimensions: 1-2
TEST-634 |  |  | Не корректно | Не корректно | Аккумулятор Delta DT 1207 |  | Воздуховоды | АКБ DT 1207 Delta | Воздуховоды из оцинкованной стали прямоугольного сечения 1,2 мм | overall_size_mm_cm_m: 2 мм rectangular_dimensions: 1-2
TEST-635 |  |  | Не корректно | Не корректно | Кабель ТУ 16.К99-058-2014 СПЕЦЛАН U/UTP Cat 5e PVC LSнг(А)-LS 4х2х0,52 |  | Воздуховоды | Кабель витая пара UTP Cat 5e PVC LSнг(А)-LS 4х2х0,5 | Воздуховоды из оцинкованной стали прямоугольного сечения 1,2 мм | overall_size_mm_cm_m: 2 мм rectangular_dimensions: 1-2
TEST-636 |  |  | Не корректно | Не корректно | Кабель ТУ 16.К99-002-2003 КПСВВнг(А)-LS 1х2х0,5 |  | Фитинги и фасонные части | КПСВВнг(А)-FRHF 1х2х0,5 | Таких признаков не найдено, но вот номенклатуры | overall_size_mm_cm_m: 1500 мм rectangular_dimensions: 550-1500
TEST-637 |  |  | Не корректно | Не корректно | Кабель ТУ 16.К99-002-2003 КПСВВнг(А)-LS 2х2х1 |  | Фитинги и фасонные части | КПСВВнг(А)-LS 2х2х0,75 | Таких признаков не найдено, но вот номенклатуры | overall_size_mm_cm_m: 1000 мм rectangular_dimensions: 1200-1000
TEST-638 |  |  | Не корректно | Не корректно | Труба гофрированная ПВХ с зондом, Ø50мм ТУ 27.33.14-002-83135016-2017 |  | Фитинги и фасонные части | Труба гофрированная с зондом, безгалогенновая (HF) из ПНД, цвет черный, 20 мм | Таких признаков не найдено, но вот номенклатуры | overall_size_mm_cm_m: 1500 мм rectangular_dimensions: 900-1400-550
TEST-639 |  |  | Не корректно | Не корректно | Труба гофрированная ПВХ с зондом, Ø20мм ТУ 27.33.14-002-83135016-2017 |  | Воздухораспределители и решетки | Труба гофрированная с зондом, безгалогенновая (HF) из ПНД, цвет черный, 20 мм | Таких признаков не найдено, но вот номенклатуры | overall_size_mm_cm_m: 900 мм rectangular_dimensions: 900-1400
TEST-640 |  |  | Не корректно | Не корректно | Труба гофрированная ПВХ с зондом, Ø25мм ТУ 27.33.14-002-83135016-2017 |  | Вентиляторы | Труба гофрированная с зондом, безгалогенновая (HF) из ПНД, цвет черный, 20 мм | Таких признаков не найдено, но вот номенклатуры | overall_size_mm_cm_m: 17280 м rectangular_dimensions: 400-71
TEST-641 |  |  | Не корректно | Не корректно | Труба гофрированная ПВХ с зондом, Ø32мм ТУ 27.33.14-002-83135016-2017 |  | Клапаны вентиляционные | Труба гофрированная с зондом, безгалогенновая (HF) из ПНД, цвет черный, 20 мм | Клапаны противопожарные Сигмавент-120-НЗ-900х600-СН-SVE(220)-Мс | rectangular_dimensions: 900-600
TEST-642 |  |  | Не корректно | Не корректно | Труба гофрированная ПВХ с зондом, Ø40мм ТУ 27.33.14-002-83135016-2017 |  | Клапаны вентиляционные | Труба гофрированная с зондом, безгалогенновая (HF) из ПНД, цвет черный, 20 мм | Таких признаков не найдено, но вот номенклатуры | rectangular_dimensions: 600-1100
TEST-643 |  |  | Не корректно | Не корректно | Хомутный держатель со стяжкой для труб Ø16-32мм |  | Клапаны вентиляционные | Редуктор давления DN 32мм | Клапан защитный CZR-710
TEST-644 |  |  | Не корректно | Не корректно | Хомутный держатель со стяжкой для труб Ø32-63мм |  | Клапаны вентиляционные | Труба полиэтиленовая Электрокор флекс L450 63мм | Таких признаков не найдено, но вот номенклатуры | rectangular_dimensions: 1100-450
TEST-645 |  |  | Не корректно | Не корректно | Труба гофрированная металлическая в ПВХ оболочке с зондом, Ø20мм РЗ-ЦП |  | Воздуховоды | Металлорукав в ПВХ оболочке Р3-ЦП-НГ-25 | Таких признаков не найдено, но вот номенклатуры | overall_size_mm_cm_m: 0 мм rectangular_dimensions: 1-0
TEST-646 |  |  | Не корректно | Не корректно | Труба гофрированная металлическая в ПВХ оболочке с зондом, Ø25мм РЗ-ЦП |  | Воздуховоды | Металлорукав в ПВХ оболочке Р3-ЦП-НГ-25 | Таких признаков не найдено, но вот номенклатуры | overall_size_mm_cm_m: 0 мм rectangular_dimensions: 1-0
TEST-647 |  |  | Не корректно | Не корректно | Труба гофрированная металлическая в ПВХ оболочке с зондом, Ø50мм РЗ-ЦП |  | Воздуховоды | Металлорукав в ПВХ оболочке Р3-ЦП-НГ-25 | Таких признаков не найдено, но вот номенклатуры | overall_size_mm_cm_m: 0 мм rectangular_dimensions: 1-0
TEST-648 |  |  | Не корректно | Не корректно | Скоба металлическая двухлапковая, Ø25-26мм |  | Воздуховоды | Покрытие воздуховодов огнезащитное и теплозащитное базальтовое Тизол МБОР 26Ф 26мм | Таких признаков не найдено, но вот номенклатуры | overall_size_mm_cm_m: 0 мм rectangular_dimensions: 1-0
TEST-649 |  |  | Не корректно | Не корректно | Скоба металлическая двухлапковая, Ø31-32мм |  | Воздуховоды | Редуктор давления DN 32мм | Таких признаков не найдено, но вот номенклатуры | overall_size_mm_cm_m: 0 мм rectangular_dimensions: 1-0
TEST-650 |  |  | Не корректно | Не корректно | Полоса стальная горячекатанная 25х4мм ГОСТ 103-76 |  | Фитинги и фасонные части | Полоса стальная 25х4мм | Таких признаков не найдено, но вот номенклатуры | overall_size_mm_cm_m: 1100 мм rectangular_dimensions: 600-1100
TEST-651 |  |  | Не корректно | Не корректно | Полоса стальная горячекатанная 40х4мм ГОСТ 103-76 |  | Выключатели и переключатели | Полоса стальная 40х4мм | Выключатель автоматический ВА47-29 1Р 6А 4,5кА MVA20-1-046-С | rectangular_dimensions: 47-29 reinforcement_type: а47
TEST-652 |  |  | Не корректно | Не корректно | Болт с шестигранной головкой М8х20 |  | Оборудование питания | Анкерный болт - распорный | Таких признаков не найдено, но вот номенклатуры | reinforcement_type: а01
TEST-653 |  |  | Не корректно | Не корректно | Гайка шестигранная М8 |  | Выключатели и переключатели | Гибкая подводка 500 мм, из нерж. стали, тип гайка-гайка 3/4''х3/4'' | Таких признаков не найдено, но вот номенклатуры | overall_size_mm_cm_m: 30 м rectangular_dimensions: 22-5-006
TEST-654 |  |  | Не корректно | Не корректно | Винт с крестообразным шлицем М6х10 |  | Оборудование СКС | Перемычка медная сеч. 6 мм2, с наконечниками под винт М6 L=500 мм | комплектующие шкафов телекоммуникационных ITK Розетка РАр10-3-ОПс заземлением на DIN-рейку MRD10-16 | rectangular_dimensions: 10-3
TEST-655 |  |  | Не корректно | Не корректно | Гайка с насечкой, препятствующей откручиванию М6 |  | Электроустановочные изделия и материалы | Гибкая подводка 500 мм, из нерж. стали, тип гайка-гайка 3/4''х3/4'' | Таких признаков не найдено, но вот номенклатуры | rectangular_dimensions: 20-20
TEST-656 |  |  | Не корректно | Не корректно | сечением 1 х 6 ВВГнг(А)-LS-0,66 |  | Приборы осветительные | ВВГнг LS 3x2,5 | Таких признаков не найдено, но вот номенклатуры | overall_size_mm_cm_m: 22 reinforcement_diameter: 22
TEST-657 |  |  | Не корректно | Не корректно | Наконечник с отверстием под винт и изолир.фланцем 2,5-6 кв.мм 6,2 мм (НКИ) |  | Защитные средства для электрощитовых | Перемычка медная сеч. 6 мм2, с наконечниками под винт М6 L=500 мм | Огнетушитель углекислотный ОУ-3
TEST-658 |  |  | Не корректно | Не корректно | Корпус металлический ЩМП-6.6.2-0 (600х600х250мм) УХЛ3 IP31, IP31, УХЛ3 YKM40-662-31 |  | Защитные средства для электрощитовых | Щит ЩРн-12з-1 12 модулей УХЛ3 IP31 с наполнением по проекту | Таких признаков не найдено, но вот номенклатуры | rectangular_dimensions: 110-240
TEST-659 |  |  | Не корректно | Не корректно | Шкаф автоматики и управления 09ШУ2 (11ШУ1) БП-РД-А-АОВ.ЗЗИ-02 |  | Электроустановочные изделия и материалы | Шкаф управления и автоматики ППУ | Таких признаков не найдено, но вот номенклатуры | overall_size_mm_cm_m: 03м rectangular_dimensions: 50-270
TEST-660 |  |  | Не корректно | Не корректно | Автоматический выключатель, ВА47-29, 230В, С, 10А, 4,5кА, 1P MVA20-1-010-C |  | Оборудование автоматизации и диспетчеризации | Выключатель автоматический однополюсный 10А C ВА47-29 4.5кА | Регулятор скорости STY-1,5, NED | rectangular_dimensions: 1-5
TEST-661 |  |  | Не корректно | Не корректно | Реле промежуточное OIR 3, 3НЗ/НО, 230В AC, 8А OIR-308-AC230V |  | Оборудование питания | Реле промежуточное Модульное OIR-116-1Р 16 А 230В АC | Таких признаков не найдено, но вот номенклатуры | rectangular_dimensions: 2-5 power: 60вт
TEST-662 |  |  | Не корректно | Корректно | Реле контроля напряжения ORV с блокировкой однофазное , 260В, 1P ORV-01-AD110-240 |  | Оборудование ОПС | указатель напряжения МИН-1
TEST-663 |  |  | Не корректно | Не корректно | Внутрипольный конвектор с принудительной конвекцией Techno Vent в комплекте с решеткой, ручным воздухоотводчиком, модулем управления и регулятором скорости вентилятора KVZV 250-85-1100 |  | Приборы осветительные | Отопительный прибор конвектор внутрипольный Techno Vent KVZV 85-250 1100 | Таких признаков не найдено, но вот номенклатуры | overall_size_mm_cm_m: 22 reinforcement_diameter: 22
TEST-664 |  |  | Не корректно | Не корректно | Внутрипольный конвектор с принудительной конвекцией Techno Vent в комплекте с решеткой, ручным воздухоотводчиком, модулем управления и регулятором скорости вентилятора KVZV 250-85-1300 |  | Приборы осветительные | Конвектор внутрипольный Techno Vent KVZV 250-85-1300 | Таких признаков не найдено, но вот номенклатуры | overall_size_mm_cm_m: 22 reinforcement_diameter: 22
TEST-665 |  |  | Не корректно | Не корректно | Радиатор стальной панельный в комплекте с глухой пробкой, воздухоотводчиком, кронштейнами крепления - 2 шт. PRADO Universal 10-300-500 |  | Труба | Радиатор панельный стальной PRADO Universal с нижним подключением 10-300-500 | Труба медная ASTM B280 Dн 15,9x0,89 мм | overall_size_mm_cm_m: 89 мм rectangular_dimensions: 15-9-0
TEST-666 |  |  | Не корректно | Не корректно | Радиатор стальной панельный в комплекте с глухой пробкой, воздухоотводчиком, кронштейнами крепления - 2 шт. PRADO Universal 10-300-1400 |  | Фитинги и фасонные части | Отопительный прибор радиатор панельный стальной с нижним подключением PRADO Universal 10-300 1400 | Таких признаков не найдено, но вот номенклатуры | overall_size_mm_cm_m: 100 мм rectangular_dimensions: 14918-2020
TEST-667 |  |  | Не корректно | Не корректно | Радиатор стальной панельный в комплекте с глухой пробкой, воздухоотводчиком, кронштейнами крепления - 2 шт. PRADO Universal 10-300-1500 |  | Клапаны вентиляционные | Отопительный прибор радиатор панельный стальной с нижним подключением PRADO Universal 10-300 1500 | Клапан противопожарный Сигмавент 120-НЗ-(фл)-СН-ВЕ(220)-Мс-Кк 500
TEST-668 |  |  | Не корректно | Не корректно | Радиатор стальной панельный в комплекте с глухой пробкой, воздухоотводчиком, кронштейнами крепления - 3 шт. PRADO Universal 10-300-1700 |  | Клапаны вентиляционные | Отопительный прибор радиатор панельный стальной с нижним подключением PRADO Universal 10-300 1700 | Таких признаков не найдено, но вот номенклатуры | rectangular_dimensions: 100-350
TEST-669 |  |  | Не корректно | Корректно | Радиатор стальной панельный в комплекте с глухой пробкой, воздухоотводчиком, кронштейнами крепления - 3 шт. PRADO Universal 10-300-1800 |  | Электроустановочные изделия и материалы | Отопительный прибор радиатор панельный стальной с нижним подключением PRADO Universal 10-300 1800
TEST-670 |  |  | Не корректно | Не корректно | Радиатор стальной панельный в комплекте с глухой пробкой, воздухоотводчиком, кронштейнами крепления - 3 шт. PRADO Universal 10-300-2000 |  | Аппаратура комплектная | Отопительный прибор радиатор панельный стальной с нижним подключением PRADO Universal 10-300 2000 | Таких признаков не найдено, но вот номенклатуры | diameter_inches: 3-4- rectangular_dimensions: 3-4
TEST-671 |  |  | Не корректно | Не корректно | Радиатор стальной панельный в комплекте с глухой пробкой, воздухоотводчиком, кронштейнами крепления - 3 шт. PRADO Universal 10-300-2200 |  | Оборудование оповещения и диспетчерской связи | Отопительный прибор радиатор панельный стальной с нижним подключением PRADO Universal 10-300 2200 | Таких признаков не найдено, но вот номенклатуры | overall_size_mm_cm_m: 733м rectangular_dimensions: 16-35-1
TEST-672 |  |  | Не корректно | Не корректно | Радиатор стальной панельный в комплекте с глухой пробкой, воздухоотводчиком, кронштейнами крепления - 3 шт. PRADO Universal 10-300-2400 |  | Оборудование оповещения и диспетчерской связи | Отопительный прибор радиатор панельный стальной с нижним подключением PRADO Universal 10-300 2400 | Таких признаков не найдено, но вот номенклатуры | overall_size_mm_cm_m: 859м rectangular_dimensions: 50-70-4
TEST-673 |  |  | Не корректно | Не корректно | Кран шаровой для подключения датчика температуры, Ду15 VT.214.N |  | Провод | Кран шаровой муфтовый латунный для подключения датчика температуры Danfoss DN15мм | Таких признаков не найдено, но вот номенклатуры | overall_size_mm_cm_m: 10 rectangular_dimensions: 10-6-5 reinforcement_diameter: 10
TEST-674 |  |  | Не корректно | Не корректно | Узел распределительный этажный TDU.3 с диаметром коллекторов DN50, на 4 отвода, левостороннее подключение к стоякам, диаметр подключения к стоякам DN20, клапан-партнер CNT DN15, APT DN15, поквартирная балансировка MNT DN15 TDU.3 DN50-4L-20-CNT15-APT15-MNT15 |  | Провод | Узел распределительный этажный Ридан (Danfoss) TDU.3 DN50-4L-20-CNT15-APT15-MNT15 DN50 мм | Таких признаков не найдено, но вот номенклатуры | overall_size_mm_cm_m: 16 rectangular_dimensions: 16-6-6 reinforcement_diameter: 16
TEST-675 |  |  | Не корректно | Не корректно | Прибор приемно-контрольный и управления охранно-пожарный адреcный. R3-Рубеж-2ОП |  | Провод | прибор приемно-контрольный адресный Рубеж Рубеж-2ОП прот.R3 | Таких признаков не найдено, но вот номенклатуры | overall_size_mm_cm_m: 25 rectangular_dimensions: 16-6-6 reinforcement_diameter: 25
TEST-676 |  |  | Не корректно | Не корректно | Извещатель охранный объемный оптико-электронный адресный ИО 40920-2 |  | Провод | Извещатель охранный объемный оптико-электронный пассивный адресный ИО 40920-2 | Таких признаков не найдено, но вот номенклатуры | overall_size_mm_cm_m: 35 rectangular_dimensions: 16-6-6 reinforcement_diameter: 35
TEST-677 |  |  | Не корректно | Не корректно | Кронштей универсальный Кронштейн ИО-ИК ПАСН.5575 |  | Провод | кронштейн МА43 | Таких признаков не найдено, но вот номенклатуры | overall_size_mm_cm_m: 50 rectangular_dimensions: 50-10-11 reinforcement_diameter: 50
TEST-678 |  |  | Не корректно | Не корректно | Извещатель охранный точечный магнитоконтактный ST-DM030NCNО-BR |  | Провод | извещатель охранный магнитоконтактный Smartec ST-DM030NC-BR | Таких признаков не найдено, но вот номенклатуры | overall_size_mm_cm_m: 70 rectangular_dimensions: 70-10-13 reinforcement_diameter: 70
TEST-679 |  |  | Не корректно | Не корректно | Изолятор шлейфа ИЗ-1-R3 |  | Провод | Изолятор шлейфа ИЗ-1 | Кабель силовой негорючий медный сечением до 70мм ВВГнг LS 3x16
TEST-680 |  |  | Не корректно | Не корректно | Метка адресная АМ-1-R3 |  | Кабеленесущие конструкции | Адресная метка АМ-1 | Таких признаков не найдено, но вот номенклатуры | rectangular_dimensions: 31996-2012
TEST-681 |  |  | Не корректно | Не корректно | Метка адресная АМ-4-R3 |  | Провод | Адресная метка АМ-1 | ПуГПнг-(А)-HF-0,66 1х95 | rectangular_dimensions: 0-66
TEST-682 |  |  | Не корректно | Не корректно | Извещатель охранный ручной точечный электроконтактный ИО 101-2 "КНФ-1М" |  | Провод | извещатель охранный ручной Комплектстройсервис ИО-101-2-КНФ-1М | Таких признаков не найдено, но вот номенклатуры | rectangular_dimensions: 0-67
TEST-683 |  |  | Не корректно | Не корректно | Источник вторичного электропитания резервированный адресный ИВЭПР ИВЭПР 12/2 RS-R3 2x7 БР |  | Провод | Источник резервного питания ИВЭПР 12/5 RS-R3 2x7 БР | Таких признаков не найдено, но вот номенклатуры | rectangular_dimensions: 0-68
TEST-684 |  |  | Не корректно | Не корректно | Аккумулятор 12 V/7Ah DT 1207 |  | Провод | АКБ DT 1207 Delta | Таких признаков не найдено, но вот номенклатуры | rectangular_dimensions: 2-5
TEST-685 |  |  | Не корректно | Не корректно | Кабель ТУ 16.К99-036-2007 КСВВнг(А)-LS 1х2х0,5 |  | Провод | КСВВнг(А)-LS 1x2x0,8 | Кабель оптический СП-ОКСнг(А)-FRHF М8П-4А-1,5 | rectangular_dimensions: 1-5
TEST-686 |  |  | Не корректно | Не корректно | Кабель ТУ 16.К99-036-2007 КСПВПнг(А)-HF 1х2х0,75 |  | Провод | КСПВПнг(А)-HF 1х2х0,8 | ПуГПнг-(А)-HF-0,66 1х95 | rectangular_dimensions: 0-66
TEST-687 |  |  | Не корректно | Не корректно | Заглушка из тонколистовой оцинкованной стали, 150x200 мм ГОСТ 14918-2020 |  | Провод | Козырек из оцинкованной стали 0,7 мм с защитной сеткой ЦПВС 10х10х0,5 150x200 | ПуГПнг-(А)-HF-0,66 1х95 | rectangular_dimensions: 0-66
TEST-688 |  |  | Не корректно | Не корректно | Заглушка из тонколистовой оцинкованной стали, 150x250 мм ГОСТ 14918-2020 |  | Вентиляторы | Клапан противопожарный Сигмавент-60-НО-BM(220) 150x250 | Таких признаков не найдено, но вот номенклатуры | overall_size_mm_cm_m: 2150 м rectangular_dimensions: 50-25
TEST-689 |  |  | Не корректно | Не корректно | Заглушка из тонколистовой оцинкованной стали, 150x350 мм ГОСТ 14918-80 |  | Шумоглушители | Козырек из оцинкованной стали 1,2 мм 80-Ц | Таких признаков не найдено, но вот номенклатуры | overall_size_mm_cm_m: 250 мм rectangular_dimensions: 614-500-250
TEST-690 |  |  | Не корректно | Не корректно | Заглушка из тонколистовой оцинкованной стали, 350x550 мм ГОСТ 14918-80 |  | Клапаны вентиляционные | Козырек из оцинкованной стали 1,2 мм 80-Ц | Клапан воздушный Арктика ДК-200х100 | rectangular_dimensions: 200-100
TEST-691 |  |  | Не корректно | Не корректно | Отвод из тонколистовой оцинкованной стали, 30°, 350x150 мм ГОСТ 19904-90 |  | Клапаны вентиляционные | Клапан противопожарный Сигмавент-90-НО-350x150-SVF(220) | Клапан противопожарный Сигмавент-60-НО-(У)-200х100-SVF-(220)-ВГ | rectangular_dimensions: 200-100
TEST-692 |  |  | Не корректно | Не корректно | Отвод из тонколистовой оцинкованной стали, 45°, 150x350 мм ГОСТ 19904-90 |  | Клапаны вентиляционные | Козырек из оцинкованной стали 1,2 мм 80-Ц | Клапан противопожарный Сигмавент-60-НО(У)-600x200-SVF-(220) | rectangular_dimensions: 600-200
TEST-693 |  |  | Не корректно | Не корректно | Отвод из тонколистовой оцинкованной стали, 90°, 150x200 мм ГОСТ 19904-90 |  | Клапаны вентиляционные | Клапан противопожарный Сигмавент-90-НО-СН-ВМ(220)-Кк 150x200 | Дроссельный клапан прямоугольный из оцинкованной стали ДКП 450х500 | rectangular_dimensions: 450-500
TEST-694 |  |  | Не корректно | Не корректно | Отвод из тонколистовой оцинкованной стали, 90°, 150x350 мм ГОСТ 14918-2020 |  | Воздухораспределители и решетки | Козырек из оцинкованной стали 1,2 мм 80-Ц | Решетка вентиляционная алюминиевая ПМР 200х100 | rectangular_dimensions: 200-100
TEST-695 |  |  | Не корректно | Не корректно | Отвод из тонколистовой оцинкованной стали, 90°, 350x150 мм ГОСТ 14918-2020 |  | Воздуховоды | Клапан противопожарный Сигмавент-90-НО-350x150-SVF(220) | Воздуховоды из оцинкованной стали прямоугольного сечения 0,5 мм | overall_size_mm_cm_m: 5 мм rectangular_dimensions: 0-5
TEST-696 |  |  | Не корректно | Не корректно | Отвод из тонколистовой оцинкованной стали, 90°, 350x150 мм ГОСТ 19904-90 |  | Воздуховоды | Клапан противопожарный Сигмавент-90-НО-350x150-SVF(220) | Воздуховоды из оцинкованной стали прямоугольного сечения 0,6 мм | overall_size_mm_cm_m: 6 мм rectangular_dimensions: 0-6
TEST-697 |  |  | Не корректно | Не корректно | Переход из тонколистовой оцинкованной стали, 150x300-150x250 мм ГОСТ 14918-2020 |  | Воздуховоды | Клапан противопожарный Сигмавент-60-НО-BM(220) 150x250 | Воздуховоды из оцинкованной стали прямоугольного сечения 0,7 мм | overall_size_mm_cm_m: 7 мм rectangular_dimensions: 0-7
TEST-698 |  |  | Не корректно | Не корректно | Переход из тонколистовой оцинкованной стали, 150x350-150x300 мм ГОСТ 14918-2020 |  | Воздуховоды | Козырек из оцинкованной стали 1,2 мм 80-Ц | Воздуховоды из оцинкованной стали прямоугольного сечения 0,7 мм | overall_size_mm_cm_m: 7 мм rectangular_dimensions: 0-7
TEST-699 |  |  | Не корректно | Не корректно | Вытяжная установка L=4140 м³/ч, Р= 315 Па LITENED 60-35 G1.31-1.1x30.R.REZ |  | Воздуховоды | Вытяжная установка LITENED 60-35 G1.31-1.1x30.R.REZ L=3630м3/час | Воздуховоды из оцинкованной стали прямоугольного сечения 0,7 мм | overall_size_mm_cm_m: 7 мм rectangular_dimensions: 0-7
TEST-700 |  |  | Не корректно | Не корректно | Клапан обратный RSK RSK 160 |  | Воздуховоды | Клапан обратный круглый RSK 160 | Воздуховоды из оцинкованной стали прямоугольного сечения 0,7 мм | overall_size_mm_cm_m: 7 мм rectangular_dimensions: 0-7
TEST-701 |  |  | Не корректно | Не корректно | Клапан противопожарный канальный Сигмавент Сигмавент-60-НО-150х400-Мс-SVF-(220)-СН |  | Воздуховоды | Клапан противопожарный Сигмавент-90-НО-150х400-SVF(220) | Воздуховоды из оцинкованной стали прямоугольного сечения 0,7 мм | overall_size_mm_cm_m: 7 мм rectangular_dimensions: 0-7
TEST-702 |  |  | Не корректно | Не корректно | Клапан противопожарный канальный Сигмавент Сигмавент-60-НО-500х150-Мс-SVF-(220)-СН |  | Воздуховоды | Клапан противопожарный Сигмавент-60-НО-500х150-SVF-(220) | Воздуховоды из оцинкованной стали прямоугольного сечения 0,8 мм | overall_size_mm_cm_m: 8 мм rectangular_dimensions: 0-8
TEST-703 |  |  | Не корректно | Не корректно | Клапан противопожарный канальный Сигмавент Сигмавент-120-НЗ-400х200-Мс-SVЕ-(220)-СН |  | Клапаны вентиляционные | Клапан противопожарный Сигмавент-120-НЗ-СН-ВЕ(220)-Мс-Кк-400х200 | Таких признаков не найдено, но вот номенклатуры | overall_size_mm_cm_m: 600 мм rectangular_dimensions: 300-600
TEST-704 |  |  | Не корректно | Не корректно | Диффузор универсальный ДПУ-М ø160 |  | Фитинги и фасонные части | Диффузор Арктос ДПУ-М 100 | Таких признаков не найдено, но вот номенклатуры | overall_size_mm_cm_m: 750 мм rectangular_dimensions: 300-750
TEST-705 |  |  | Не корректно | Не корректно | Воздуховод из тонколистовой оцинкованной стали, толщиной 0.6 мм, 400x150 ГОСТ 14918-2020 |  | Клапаны вентиляционные | Козырек из оцинкованной стали 0,7 мм с защитной сеткой ЦПВС 10х10х0,5 400x150 | Таких признаков не найдено, но вот номенклатуры | overall_size_mm_cm_m: 600 мм rectangular_dimensions: 200-600
TEST-706 |  |  | Не корректно | Не корректно | Воздуховод из тонколистовой оцинкованной стали, толщиной 0.6 мм, 400x200 ГОСТ 14918-2020 |  | Клапаны вентиляционные | Козырек из оцинкованной стали 0,7 мм с защитной сеткой ЦПВС 10х10х0,5 400x200 | Таких признаков не найдено, но вот номенклатуры | overall_size_mm_cm_m: 300 мм rectangular_dimensions: 400-300
TEST-707 |  |  | Не корректно | Не корректно | Воздуховод из тонколистовой оцинкованной стали, толщиной 0.7 мм, 500x250 ГОСТ 14918-2020 |  | Клапаны вентиляционные | Дроссельный клапан прямоугольный из оцинкованной стали ДКП 500x250 | Таких признаков не найдено, но вот номенклатуры | overall_size_mm_cm_m: 600 мм rectangular_dimensions: 400-600
TEST-708 |  |  | Не корректно | Не корректно | Воздуховод из тонколистовой оцинкованной стали, толщиной 0.8 мм, 350x100 ГОСТ 14918-2020 |  | Кабеленесущие конструкции | Воздуховод из оцинкованной стали прямоугольного сечения 0,5 мм фасонные части | Таких признаков не найдено, но вот номенклатуры | overall_size_mm_cm_m: 16 reinforcement_diameter: 16
TEST-709 |  |  | Не корректно | Не корректно | Воздуховод из тонколистовой оцинкованной стали, толщиной 0.8 мм, 400x150 ГОСТ 14918-2020 |  | Материалы для молниезащиты и заземления | Козырек из оцинкованной стали 0,7 мм с защитной сеткой ЦПВС 10х10х0,5 400x150 | Таких признаков не найдено, но вот номенклатуры | overall_size_mm_cm_m: 16 reinforcement_diameter: 16
TEST-710 |  |  | Не корректно | Не корректно | Помпа дренажная Mini Orange |  | Люк металлический | Дренажная помпа Aspen Mini Orange FP2212 | Таких признаков не найдено, но вот номенклатуры | overall_size_mm_cm_m: 32 мм rectangular_dimensions: 6-32
TEST-711 |  |  | Не корректно | Не корректно | Труба полипропиленовая ⌀25х2,3 мм ГОСТ 32415-2013 |  | Провод | Труба полипропиленовая Россия ГОСТ 32415-2013 SDR11 Dн 25x2,3 мм | Таких признаков не найдено, но вот номенклатуры | overall_size_mm_cm_m: 32 rectangular_dimensions: 4-2-32 reinforcement_diameter: 32
TEST-712 |  |  | Не корректно | Не корректно | Трубки теплоизоляционные толщиной 9 мм, для труб Dнар=25 мм K-FLEX ST FRIGO |  | Трубная изоляция | Трубка K-FLEX ST FRIGO 09х025 | Таких признаков не найдено, но вот номенклатуры | overall_size_mm_cm_m: 1м rectangular_dimensions: 8-2
TEST-713 |  |  | Не корректно | Не корректно | Труба стальная электросварная прямошовная ⌀76х3,5 ГОСТ 10704-91 |  | Трубная изоляция | Труба стальная ЭСВ ГОСТ 10705-80, ГОСТ 10704-91 Dн 108x4 мм | Трубка теплоизоляционная
TEST-714 |  |  | Не корректно | Не корректно | Труба стальная электросварная прямошовная ⌀108х4,0 ГОСТ 10704-91 |  | Кабеленесущие конструкции | Труба стальная ЭСВ ГОСТ 10705-80, ГОСТ 10704-91 Dн 108x4 мм | Таких признаков не найдено, но вот номенклатуры | rectangular_dimensions: 35-50-3000
TEST-715 |  |  | Не корректно | Не корректно | Отвод из тонколистовой оцинкованной стали, 90°, 400x150 мм ГОСТ 19904-90 |  | Кабеленесущие конструкции | Клапан противопожарный Сигмавент-90-НО-СН-ВМ(220)-Кк 400x150 | DIN-рейка IEK YDN10-0050
TEST-716 |  |  | Не корректно | Корректно | Переход из тонколистовой оцинкованной стали, 200x150-ø160 мм ГОСТ 14918-2020 |  | Материалы для молниезащиты и заземления | Козырек из оцинкованной стали 0,7 мм с защитной сеткой ЦПВС 10х10х0,5 200x150
TEST-717 |  |  | Не корректно | Не корректно | Вытяжная установка L=270м³/ч, Р=265 Па LITENED 40-20 G1.22-0.37x30.R |  | наружное освещение | Вытяжная установка LITENED 40-20 G1.22-0.37x30.R L=60 м3/час | Таких признаков не найдено, но вот номенклатуры | rectangular_dimensions: 8-10-75
TEST-718 |  |  | Не корректно | Не корректно | Козырек круглый Козырек Ø160 |  | Вентиляторы | Козырек индивидуального изготовления | Вентилятор дымоудаления осевой массой до 100 кг Ned VOC50-3x30, L=8125 м3/час, Р=485 Па | overall_size_mm_cm_m: 8125 м rectangular_dimensions: 50-3-30
TEST-719 |  |  | Не корректно | Не корректно | Воздуховод из тонколистовой оцинкованной стали, толщиной 0.7 мм, 610x420 ГОСТ 14918-2020 |  | Клапаны вентиляционные | Воздуховод из оцинкованной стали прямоугольного сечения 0,5 мм фасонные части | Клапан противопожарный Сигмавент-60-НО-СН-ВМ(220)-Мс-Кк 400x600 | rectangular_dimensions: 400-600
TEST-720 |  |  | Не корректно | Не корректно | Заглушка из тонколистовой оцинкованной стали, 610x420 мм ГОСТ 14918-80 |  | Клапаны вентиляционные | Козырек из оцинкованной стали 1,2 мм 80-Ц | Клапан противопожарный Сигмавент-60-НО-СН-ВМ(220)-Мс-Кк 400x600 | rectangular_dimensions: 400-600
TEST-721 |  |  | Не корректно | Не корректно | Переход из тонколистовой оцинкованной стали, 440x240-ø160 мм ГОСТ 14918-2020 |  | Воздуховоды | Козырек из оцинкованной стали 1,2 мм 80-Ц | Воздуховоды из оцинкованной стали прямоугольного сечения 0,8 мм | overall_size_mm_cm_m: 8 мм rectangular_dimensions: 0-8
TEST-722 |  |  | Не корректно | Не корректно | Отвод из тонколистовой оцинкованной стали, 45°, 300x200 мм ГОСТ 19904-90 |  | Клапаны вентиляционные | Козырек из оцинкованной стали 0,7 мм с защитной сеткой ЦПВС 10х10х0,5 300x200 | Таких признаков не найдено, но вот номенклатуры | overall_size_mm_cm_m: 400 мм rectangular_dimensions: 600-400
TEST-723 |  |  | Не корректно | Не корректно | Отвод из тонколистовой оцинкованной стали, 60°, 200x300 мм ГОСТ 19904-90 |  | Клапаны вентиляционные | Козырек из оцинкованной стали 0,7 мм с защитной сеткой ЦПВС 10х10х0,5 200x300 | Таких признаков не найдено, но вот номенклатуры | overall_size_mm_cm_m: 500 мм rectangular_dimensions: 400-600
TEST-724 |  |  | Не корректно | Не корректно | Отвод из тонколистовой оцинкованной стали, 90°, 200x300 мм ГОСТ 19904-90 |  | Вентиляторы | Клапан противопожарный Сигмавент-90-НО-200x300-SVF(220) | Таких признаков не найдено, но вот номенклатуры | overall_size_mm_cm_m: 8225 м rectangular_dimensions: 45-3-30
TEST-725 |  |  | Не корректно | Не корректно | Клапан противопожарный канальный Сигмавент Сигмавент-60-НО-150х450-SVF-(220)-СН |  | Клапаны вентиляционные | Клапан противопожарный Сигмавент-60-НО-100-SVF(220) | Клапан противопожарный Сигмавент-120-НЗ-(КЛ)-СН-ВЕ(220)-600х400 | rectangular_dimensions: 600-400
TEST-726 |  |  | Не корректно | Не корректно | Козырек прямоугольный Козырек 150х400 |  | Клапаны вентиляционные | Козырек индивидуального изготовления | Таких признаков не найдено, но вот номенклатуры | overall_size_mm_cm_m: 450 мм rectangular_dimensions: 600-400
TEST-727 |  |  | Не корректно | Не корректно | Лоток неперфорированный ESCA 50х100х3000-0,7 (горячий цинк) ESCA 50х100х3000-0,7 |  | Вентиляторы | лоток неперфорированный 100x100мм | Таких признаков не найдено, но вот номенклатуры | overall_size_mm_cm_m: 8330 м rectangular_dimensions: 56-3-30
TEST-728 |  |  | Не корректно | Не корректно | Лоток неперфорированный ESCA 50х200х3000-0,7 (горячий цинк) ESCA 50х200х3000-0,7 |  | Воздухораспределители и решетки | лоток неперфорированный 100x100мм | Таких признаков не найдено, но вот номенклатуры | overall_size_mm_cm_m: 400 мм rectangular_dimensions: 560-600-400
TEST-729 |  |  | Не корректно | Не корректно | Лоток неперфорированный ESCA 50х50х3000-0,7 (горячий цинк) ESCA 50х50х3000-0,7 |  | Клапаны вентиляционные | лоток неперфорированный 100x100мм | Клапан морозостойкий Сигмавент с электроприводом 180-НО(КЛ)-CН-ВМ(220)-МC 600x950 | rectangular_dimensions: 600-950
TEST-730 |  |  | Не корректно | Не корректно | Осевой противодымный вентилятор L=12350 м³/ч, Р=980 Па VOC 63-7,5x30 |  | Вентиляторы | Вентилятор подпора осевой массой до 100 кг Ned VOC 63-7,5x30 | Таких признаков не найдено, но вот номенклатуры | overall_size_mm_cm_m: 21480 м rectangular_dimensions: 63-4-30
TEST-731 |  |  | Не корректно | Не корректно | Клапан противопожарный канальный Сигмавент Сигмавент-120-НЗ-500х650-Мс-SVE-(220)-СН |  | Воздухораспределители и решетки | Клапан противопожарный Сигмавент 120-НЗ-650х650-СН-SVE-(220)-Мс | Просечная сетка для воздуховода 800x900 | rectangular_dimensions: 800-900
TEST-732 |  |  | Не корректно | Не корректно | Воздуховод из тонколистовой оцинкованной стали, толщиной 0.8 мм, 650x500 ГОСТ 14918-2020 |  | Щитовое оборудование | Воздуховод из оцинкованной стали прямоугольного сечения 0,5 мм фасонные части | Шкаф управления ШУН/В-7,5-03-R3 | rectangular_dimensions: 7-5-03
TEST-733 |  |  | Не корректно | Не корректно | Заглушка из тонколистовой оцинкованной стали, 800x400 мм ГОСТ 14918-2020 |  | Щитовое оборудование | Клапан противопожарный Сигмавент-60-НЗ-ВЕ(220) 800x400 | Шкаф управления ШУН/В-1,5-03-УК6-R3 | rectangular_dimensions: 1-5-03
TEST-734 |  |  | Не корректно | Корректно | Отвод из тонколистовой оцинкованной стали, 90°, 500x650 мм ГОСТ 19904-90 |  | Оборудование автоматизации и диспетчеризации | Клапан противопожарный Сигмавент-120-НЗ-ВЕ(220) 500x650
TEST-735 |  |  | Не корректно | Не корректно | Отвод из тонколистовой оцинкованной стали, 90°, 650x500 мм ГОСТ 19904-90 |  | Оборудование питания | Козырек из оцинкованной стали 1,2 мм 80-Ц | Источник резервного питания ИВЭПР 12/2 RS-R3 ИСП. 2Х17 БР | rectangular_dimensions: 12-2
TEST-736 |  |  | Не корректно | Не корректно | Переход из тонколистовой оцинкованной стали, 500x650-ø622 мм ГОСТ 14918-2020 |  | Оборудование питания | Клапан противопожарный Сигмавент-120-НЗ-ВЕ(220) 500x650 | Источник резервного питания ИВЭПР 12/5 RS-R3 ИСП. 2Х40 БР | rectangular_dimensions: 12-5
TEST-737 |  |  | Не корректно | Не корректно | Приточная установка дымоудаления L=150 м³/ч, Р=270 Па LITENED 40-20 G1.22-0.37x30.N |  | Оборудование питания | Приточная установка LITENED 40-20 G1.22-0.37x30.N L=200 м3/час, P=270 Па | Батарея аккумуляторная, 12В, 7Ач; АБ-1207М, Болид
TEST-738 |  |  | Не корректно | Не корректно | Клапан противопожарный канальный Сигмавент Сигмавент-120-НЗ-100х200-Мс-SVE-(220)-СН |  | Оборудование питания | Клапан противопожарный Сигмавент 120-НЗ-650х650-СН-SVE-(220)-Мс | Батарея аккумуляторная, 12В, 40Ач; АБ-1240М, Болид
TEST-739 |  |  | Не корректно | Корректно | Заглушка из тонколистовой оцинкованной стали, 200x100 мм ГОСТ 14918-80 |  | Электроустановочные изделия и материалы | Козырек из оцинкованной стали 1,2 мм 80-Ц
TEST-740 |  |  | Не корректно | Не корректно | Приточная установка L=260 м³/ч, Р= 85 Па KVR 160/1 |  | Электроустановочные изделия и материалы | Приточная установка KVR 160/1, L=120 м3/час, Р=260 Па | Коробка монтажная огнестойкая КМО Б(2К)-IP41, ООО ""СПб УПП-5"";
TEST-741 |  |  | Не корректно | Не корректно | Отвод из тонколистовой оцинкованной стали, 60°, ø160 мм ГОСТ 14918-2020 |  | Электроустановочные изделия и материалы | Козырек из оцинкованной стали 1,2 мм 80-Ц | Коробка распаячная IP56, 70х70 мм
TEST-742 |  |  | Не корректно | Не корректно | Арматура для сдвоенного заградительного огня типа ЗОМ, G3/4 2хЗОМ/СДЗО |  | Провод | прибор светосигнальный Мегапром 2хЗОМ/СДЗО | КПСнг(А)-FRHF 1х2х0,5 Спецкабель | rectangular_dimensions: 1-2-0
TEST-743 |  |  | Не корректно | Не корректно | Универсальное крепление-стойка на плоскую или вертикальную поверхность |  | Провод | Стойка-ресепшн | КПСнг(А)-FRHF 1х2х0,75 Спецкабель | rectangular_dimensions: 1-2-0
TEST-744 |  |  | Не корректно | Не корректно | для заградительного огня типа ЗОМ, 175х60х600мм, 3/4 ОС(У)-60-3/4 |  | Провод | прибор светосигнальный ЗОМ | КПСнг(А)-FRHF 2х2х0,5 Спецкабель | rectangular_dimensions: 2-2-0
TEST-745 |  |  | Не корректно | Не корректно | Светодиодный светильник (световое табло) "Пожарный гидрант" F09, IP54 ДБО 01-1-003 |  | Провод | табло световое МЭЛЗ "Пожарный гидрант" IP54, ДБО 01-1-003 | КПСнг(А)-FRHF 1х2х1,5 Спецкабель | rectangular_dimensions: 1-2-1
TEST-746 |  |  | Не корректно | Не корректно | Светодиодный светильник (световое табло) "Пожарный сухотруб" F08 ДБО 01-1-004 |  | Провод | табло световое МЭЛЗ "Пожарный сухотруб" IP54, ДБО 01-1-004 | КПСЭнг(А)-FRHF 1х2х0,5 Спецкабель | rectangular_dimensions: 1-2-0
TEST-747 |  |  | Не корректно | Не корректно | Светодиодный светильник (Указатель) "Улица/номер дома" |  | Провод | Табло световое "Улица, номер дома" | КПСЭнг(А)-FRHF 2х2х0,5 Спецкабель | rectangular_dimensions: 2-2-0
TEST-748 |  |  | Не корректно | Не корректно | Светильник светодиодный NT17 014, накладной, 3,8Вт, IP65, 357418 |  | Провод | Светильник светодиодный накладной Светильник светодиодный NT17 014 | Лоутокс 21нг(А)-FRLSLTx 1х2х0,75 | rectangular_dimensions: 1-2-0
TEST-749 |  |  | Не корректно | Не корректно | Ящик с понижающим трансформатором ЯТП 220/12, ЯТП 0,25-220/12В |  | Провод | Ящик с понижающим трансформатором ЯТП-0,25 220/12 | Лоутокс 21нг(А)-FRLSLTx 1х2х0,75 | rectangular_dimensions: 1-2-0
TEST-750 |  |  | Не корректно | Не корректно | Выключатель одноклавишный скрытой установки (механизм), 250В, 10А, IP20 по дизайн-проекту |  | Провод | Выключатель для скрытой установки 250В, 10А, IP20, одноклавишный | Лоутокс 21нг(А)-FRLSLTx 2х2х0,5 | rectangular_dimensions: 2-2-0
TEST-751 |  |  | Не корректно | Не корректно | Штепсельная розетка одноместная открытой установки, с заземляющим "ОКТАВА", РС20-3-ОБ |  | Клапаны вентиляционные | Розетка одноместная РСш20-3-ОБ для открытой установки, IEK | Таких признаков не найдено, но вот номенклатуры | overall_size_mm_cm_m: 300 мм rectangular_dimensions: 200-300
TEST-752 |  |  | Не корректно | Не корректно | Штепсельная розетка двухместная открытой установки, с заземляющим "ОКТАВА", РС22-3-ОБ |  | Клапаны вентиляционные | Розетка двухместная РС22-3-ОБ для открытой установки, IEK | Клапан противопожарный Сигмавент 90-НЗ-200-SVE-(220)
TEST-753 |  |  | Не корректно | Не корректно | Выключатель одноклавишный открытой установки, 250В, 10А, IP54 "ФОРС", ВС20-1-0-ФСр |  | Фитинги и фасонные части | Выключатель одноклавишный ВС20-1-0-ФСр | Таких признаков не найдено, но вот номенклатуры | overall_size_mm_cm_m: 100 мм rectangular_dimensions: 14918-2020
TEST-754 |  |  | Не корректно | Не корректно | Коробка установочная для твердых стен, D=68х45мм, с саморезами СЗ |  | Клапаны вентиляционные | Коробка установочная для твердых стен 68х45 | Клапан противопожарный Сигмавент-60-НО-200x200-SVF-(220) | rectangular_dimensions: 200-200
TEST-755 |  |  | Не корректно | Не корректно | Коробка установочная для полых стен, D=68х45мм, с саморезами СЗ |  | Воздухораспределители и решетки | Коробка установочная для полых стен 68х45 | Решетка вентиляционная алюминиевая РСН-200х200 | rectangular_dimensions: 200-200
TEST-756 |  |  | Не корректно | Не корректно | Коробка распаечная для скрытой проводки, 92х92х45 Тусо 10120 |  | Воздуховоды | Коробка распаячная TYCO для скрытой проводки | Воздуховоды из оцинкованной стали прямоугольного сечения 0,5 мм | overall_size_mm_cm_m: 5 мм rectangular_dimensions: 0-5
TEST-757 |  |  | Не корректно | Не корректно | Коробка распределительная для открытой проводки 150x110x70мм, IP44 КМ41241 |  | Клапаны вентиляционные | Коробка распаячная для открытой проводки 150х110х70мм КМ41241, IEK | Таких признаков не найдено, но вот номенклатуры | overall_size_mm_cm_m: 200 мм rectangular_dimensions: 200-200
TEST-758 |  |  | Не корректно | Не корректно | Прибор приемно-контрольный и управления охранно-пожарный R3-Рубеж-2ОП |  | Клапаны вентиляционные | прибор приемно-контрольный адресный Рубеж Рубеж-2ОП прот.R3 | Таких признаков не найдено, но вот номенклатуры | overall_size_mm_cm_m: 200 мм rectangular_dimensions: 200-200
TEST-759 |  |  | Не корректно | Не корректно | Адресный релейный модуль РМ-4К |  | Клапаны вентиляционные | Релейный модуль РМ-4К | Таких признаков не найдено, но вот номенклатуры | overall_size_mm_cm_m: 200 мм rectangular_dimensions: 200-200
TEST-760 |  |  | Не корректно | Не корректно | Извещатель пожарный дымовой оптико-электронный адресно-аналоговый ИП 212-64-R3 W1.02 |  | Воздуховоды | извещатель пожарный дымовой адресный Рубеж ИП 212-64 прот.R3 W1.02 | Таких признаков не найдено, но вот номенклатуры | rectangular_dimensions: 19904-90
TEST-761 |  |  | Не корректно | Не корректно | Извещатель пожарный дымовой оптико-электронный адресно-аналоговый без б/о ИП 212-64-R3 без б/о |  | Покрытия огнезащитные и теплозащитные | Извещатель пожарный дымовой адресный ИП 212-64 | Покрытие огнезащитное PRO-МБОР-VENT EI 45 (5 мм) | overall_size_mm_cm_m: 5 мм
TEST-762 |  |  | Не корректно | Не корректно | Изолятор шлейфа базовый ИЗ-1Б-R3 L1.42 |  | Оборудование контроля доступа | Изолятор шлейфа ИЗ-1 | PoE коммутатор на 8 порта SH-20.8 | rectangular_dimensions: 20-8
TEST-763 |  |  | Не корректно | Не корректно | Извещатель пожарный ручной адресный ИПР 513-11-А-R3 |  | Оборудование СКС | Извещатель пожарный ручной адресный ИПР 513-11 | Таких признаков не найдено, но вот номенклатуры | overall_size_mm_cm_m: 370 rectangular_dimensions: 570-450-370 reinforcement_diameter: 370
TEST-764 |  |  | Не корректно | Не корректно | Извещатель пожарный ручной адресный с встроенным изолятором короткого замыкания ИПР 513-11ИКЗ-А-R3 |  | Оборудование СКС | Извещатель пожарный ручной адресный ИПР 513-11 | Таких признаков не найдено, но вот номенклатуры | rectangular_dimensions: 2-5
TEST-765 |  |  | Не корректно | Не корректно | Источник вторичного электропитания резервированный адресный ИВЭПР 12/5 RS-R3 исп. 2×12 БР |  | Оборудование питания | Источник резервного питания ИВЭПР 12/5 RS-R3 ИСП. 2Х12 БР | Таких признаков не найдено, но вот номенклатуры | power: 900 вт
TEST-766 |  |  | Не корректно | Не корректно | Аккумуляторная батарея 12 В, 12 А·ч DTM1212 |  | Электроустановочные изделия и материалы | Батарея аккумуляторная Skat i-Battery 12-7 | Таких признаков не найдено, но вот номенклатуры | rectangular_dimensions: 3-1
TEST-767 |  |  | Не корректно | Не корректно | Вытяжная установка L=9590 м³/ч, Р=405 Па AIRNED-M6 L/2B1/2V1.0.P63.R- 11x15/2H2/2P5/2K1/2J2 |  | Электроустановочные изделия и материалы | Вентиляционная установка вытяжная производительностью до 10000м3 Ned AIRNED-M6 L/2B1/2H2/2V1.0.P63.R-11x15/2H2/2P5/2K1/2J2 L=9590куб м в час | розетка для открытой проводки ITK IP20, RJ45 кат. 5E UTP 2 порта CS2-1C5EU-2-1 | rectangular_dimensions: 2-1
TEST-768 |  |  | Не корректно | Не корректно | Вытяжная установка L=9590 м³/ч, Р=405 Па AIRNED-M6 L/B1/V1.0.P63.R- 11x15/H2/P5/K1/J2 |  | Электроустановочные изделия и материалы | Вентиляционная установка вытяжная производительностью до 10000м3 Ned AIRNED-M6 L/B1/H2/V1.0.P63.R-11x15/H2/P5/K1/J2 L=9590куб м в час | Коробка установочная универсальная электромонтажная
TEST-769 |  |  | Не корректно | Не корректно | Шумоглушитель 1625х1100х1100 мм |  | Кабеленесущие конструкции | Шумоглушитель пластинчатый | Труба ПНД жесткая 25мм | overall_size_mm_cm_m: 25 reinforcement_diameter: 25
TEST-770 |  |  | Не корректно | Не корректно | Клапан противопожарный канальный Сигмавент Сигмавент-60-НО-900х600-Мс-SVF-(220)-СН |  | Материалы для молниезащиты и заземления | Клапан противопожарный Сигмавент-60-НО-СН-ВМ-(220) 900х600 | Таких признаков не найдено, но вот номенклатуры | overall_size_mm_cm_m: 25 reinforcement_diameter: 25
TEST-771 |  |  | Не корректно | Не корректно | Козырек прямоугольный Козырек 900х800 |  | Оборудование ОПС | Козырек индивидуального изготовления | Таких признаков не найдено, но вот номенклатуры | rectangular_dimensions: 4-11
TEST-772 |  |  | Не корректно | Не корректно | Воздуховод из тонколистовой оцинкованной стали, толщиной 1.0 мм, 1050x1050 ГОСТ 14918-2020 |  | Оборудование СКС | Воздуховод из оцинкованной стали прямоугольного сечения 0,5 мм фасонные части | Патч-корд (коммутационный шнур) кат.5Е UTP, 0,5м PC08-C5EU-05M, ITK | overall_size_mm_cm_m: 5м rectangular_dimensions: 0-5
TEST-773 |  |  | Не корректно | Не корректно | Воздуховод из тонколистовой оцинкованной стали, толщиной 1.0 мм, 1090x560 ГОСТ 14918-2020 |  | Вентиляторы | Воздуховод из оцинкованной стали прямоугольного сечения 0,5 мм фасонные части | Вентилятор дымоудаления осевой массой до 400 кг
TEST-774 |  |  | Не корректно | Не корректно | Воздуховод из тонколистовой оцинкованной стали, толщиной 1.0 мм, 1100x1100 ГОСТ 14918-2020 |  | Арматура трубопроводная | Воздуховод из оцинкованной стали прямоугольного сечения 0,5 мм фасонные части | Таких признаков не найдено, но вот номенклатуры | overall_size_mm_cm_m: 200 rectangular_dimensions: 3-6-200 reinforcement_diameter: 200
TEST-775 |  |  | Не корректно | Не корректно | Воздуховод из тонколистовой оцинкованной стали, толщиной 1.0 мм, 1200x800 ГОСТ 14918-2020 |  | Провод | Воздуховод из оцинкованной стали прямоугольного сечения 0,5 мм фасонные части | Кабель витая пара U/UTP кат.5E 4х2х24AWG solid LSZH нг(А)-HF-4х2х24 ITK | rectangular_dimensions: 4-2-24
TEST-776 |  |  | Не корректно | Не корректно | Заглушка из тонколистовой оцинкованной стали, 1100x1100 мм ГОСТ 14918-80 |  | Кабеленесущие конструкции | Козырек из оцинкованной стали 1,2 мм 80-Ц | Таких признаков не найдено, но вот номенклатуры | overall_size_mm_cm_m: 5 мм nominal_bore_diameter: dn10 rectangular_dimensions: 35-7-5
TEST-777 |  |  | Не корректно | Не корректно | Заглушка из тонколистовой оцинкованной стали, 1200x800 мм ГОСТ 14918-80 |  | Кабеленесущие конструкции | Козырек из оцинкованной стали 1,2 мм 80-Ц | Таких признаков не найдено, но вот номенклатуры | rectangular_dimensions: 25-60
TEST-778 |  |  | Не корректно | Не корректно | Заглушка из тонколистовой оцинкованной стали, 1200x1000 мм ГОСТ 14918-80 |  | Кабеленесущие конструкции | Козырек из оцинкованной стали 1,2 мм 80-Ц | Таких признаков не найдено, но вот номенклатуры | rectangular_dimensions: 40-60
TEST-779 |  |  | Не корректно | Не корректно | Отвод из тонколистовой оцинкованной стали, 90°, 600x900 мм ГОСТ 19904-90 |  | Швеллер | Козырек из оцинкованной стали 1,2 мм 80-Ц | Таких признаков не найдено, но вот номенклатуры | rectangular_dimensions: 32-20-2
TEST-780 |  |  | Не корректно | Не корректно | Переход из тонколистовой оцинкованной стали, 1100x1100-900x600 мм ГОСТ 14918-2020 |  | Компьютеры и комплектующие | Козырек из оцинкованной стали 1,2 мм 80-Ц | Программное обеспечение
TEST-781 |  |  | Не корректно | Корректно | Вытяжная установка L=970 м³/ч, Р=525 Па LITENED 40-20 G1.22-0.37x30.R |  | Компьютеры и комплектующие | Вытяжная установка LITENED 40-20 G1.22-0.37x30.R L=60 м3/час
TEST-782 |  |  | Не корректно | Не корректно | Заглушка из тонколистовой оцинкованной стали, 400x150 мм ГОСТ 14918-80 |  | Оборудование автоматизации и диспетчеризации | Козырек из оцинкованной стали 1,2 мм 80-Ц | Шкаф управления приточной установкой
TEST-783 |  |  | Не корректно | Не корректно | Отвод из тонколистовой оцинкованной стали, 30°, 150x300 мм ГОСТ 19904-90 |  | Оборудование автоматизации и диспетчеризации | Козырек из оцинкованной стали 1,2 мм 80-Ц | Лифтовой блок 7.2 ""NICE"", ООО ""Лифт-Комплекс ДС"" | rectangular_dimensions: 7-2
TEST-784 |  |  | Не корректно | Не корректно | Отвод из тонколистовой оцинкованной стали, 30°, 150x400 мм ГОСТ 19904-90 |  | Оборудование автоматизации и диспетчеризации | Козырек из оцинкованной стали 1,2 мм 80-Ц | Таких признаков не найдено, но вот номенклатуры | rectangular_dimensions: 465213-270-45
TEST-785 |  |  | Не корректно | Не корректно | Внутрипольный конвектор с принудительной конвекцией Techno Vent в комплекте с решеткой, ручным воздухоотводчиком, модулем управления и регулятором скорости вентилятора KVZV 250-85-1200 |  | Оборудование автоматизации и диспетчеризации | Конвектор внутрипольный Techno Vent KVZV 250-85-1200 | Таких признаков не найдено, но вот номенклатуры | rectangular_dimensions: 465213-060-610
TEST-786 |  |  | Не корректно | Не корректно | Смесительный узел Тепломаш КЭВ-УТМ-4 КЭВ-УТМ-4 |  | Оборудование автоматизации и диспетчеризации | Узел смесительный с насосами Тепломаш КЭВ-УТМ4 | Таких признаков не найдено, но вот номенклатуры | rectangular_dimensions: 465213-099-400
TEST-787 |  |  | Не корректно | Не корректно | Тепловентилятор Тепломаш КЭВ-16M3W1 КЭВ-16M3W1 |  | Материалы для молниезащиты и заземления | Тепловентилятор КЭВ-16M3W1 | Таких признаков не найдено, но вот номенклатуры | rectangular_dimensions: 3-6
TEST-788 |  |  | Не корректно | Не корректно | Клапан запорный CDT с отверстием для подключения импульсной трубки, DN20 CDT |  | Оборудование автоматизации и диспетчеризации | Балансировочный клапан CDT DN 20мм | Таких признаков не найдено, но вот номенклатуры | rectangular_dimensions: 465213-270-050
TEST-789 |  |  | Не корректно | Не корректно | Кран шаровой для подключения датчика температуры, Ду20 VT.247.N |  | Оборудование автоматизации и диспетчеризации | Кран шаровой муфтовый латунный для подключения датчика температуры Danfoss DN15мм | Таких признаков не найдено, но вот номенклатуры | rectangular_dimensions: 465213-270-060
TEST-790 |  |  | Не корректно | Не корректно | Фильтр сетчатый латунный FVR DN20 муфтовый, с пробкой, PN25 , Tmax 130 °С VT.192.N |  | Оборудование автоматизации и диспетчеризации | Фильтр муфтовый VT.192.N DN15мм | Концентратор v7.2 ЛНГС.465213.270-01, ООО ""Лифт-Комплекс ДС"" | rectangular_dimensions: 7-2
TEST-791 |  |  | Не корректно | Не корректно | Заглушка из тонколистовой оцинкованной стали, 100x350 мм ГОСТ 14918-80 |  | Оборудование автоматизации и диспетчеризации | Козырек из оцинкованной стали 1,2 мм 80-Ц | Устройство переговорное УП 7.2 ЛНГС.465213.270.500-02, ООО ""Лифт-Комплекс ДС"" | rectangular_dimensions: 7-2
TEST-792 |  |  | Не корректно | Не корректно | Отвод из тонколистовой оцинкованной стали, 90°, 100x350 мм ГОСТ 14918-2020 |  | Оборудование автоматизации и диспетчеризации | Козырек из оцинкованной стали 1,2 мм 80-Ц | Таких признаков не найдено, но вот номенклатуры | rectangular_dimensions: 465213-270-002
TEST-793 |  |  | Не корректно | Не корректно | Переход из тонколистовой оцинкованной стали, 200x200-ø125 мм ГОСТ 14918-2020 |  | Минераловатная плита | Козырек из оцинкованной стали 0,7 мм с защитной сеткой ЦПВС 10х10х0,5 200x200 | Минераловатная плита - Плотность 50 кг/м3
TEST-794 |  |  | Не корректно | Не корректно | Вытяжная установка L=1240 м³/ч, Р= 95 Па LITENED 40-20 G1.22-0.37x30.R.REZ |  | Оборудование автоматизации и диспетчеризации | Вытяжная установка LITENED 40-20 G1.22-0.37x30.R.REZ L=220 м3/час | Таких признаков не найдено, но вот номенклатуры | rectangular_dimensions: 465213-270-560
TEST-795 |  |  | Не корректно | Не корректно | Шумоглушитель 614х400х200 мм |  | Оборудование автоматизации и диспетчеризации | Шумоглушитель пластинчатый | Таких признаков не найдено, но вот номенклатуры | rectangular_dimensions: 465213-270-002
TEST-796 |  |  | Не корректно | Корректно | Решетка вентиляционная алюминиевая АМН 200х100 |  | Защитные средства для электрощитовых | Решетка вентиляционная алюминиевая АДН 200х100
TEST-797 |  |  | Не корректно | Не корректно | Воздуховод из тонколистовой оцинкованной стали, толщиной 0.6 мм, 440x240 ГОСТ 14918-2020 |  | Оборудование ОПС | Воздуховод из оцинкованной стали прямоугольного сечения 0,5 мм фасонные части | Извещатель охранный магнитоконтактный ИО 102-2 (СМК-1) | rectangular_dimensions: 102-2
TEST-798 |  |  | Не корректно | Не корректно | Заглушка из тонколистовой оцинкованной стали, 200x450 мм ГОСТ 14918-80 |  | Оборудование СКС | Козырек из оцинкованной стали 1,2 мм 80-Ц | Патч-корд LSZH нг(А)-HFLTx, серый, 1,5м RJ45-RL45
TEST-799 |  |  | Не корректно | Не корректно | Заглушка из тонколистовой оцинкованной стали, 400x200 мм ГОСТ 14918-80 |  | Оборудование автоматизации и диспетчеризации | Козырек из оцинкованной стали 1,2 мм 80-Ц | Контроллер программируемый, Segnetics-5DI, 2DO, SMH4-1011-00-0 | rectangular_dimensions: 4-1011-00
TEST-800 |  |  | Не корректно | Не корректно | Вытяжная установка L=1730 м³/ч, Р= 95 Па LITENED 50-25 G1.22-0.37x30.R.REZ |  | Оборудование автоматизации и диспетчеризации | Вентиляционная установка вытяжная производительностью до 3000м3 Ned LITENED 50-25 G1.22-0,37x30 R.REZ, P = 95 Па L=1730куб м в час | Модуль ввода/вывода/расширения Segnetics FMR-1021-10-4 | rectangular_dimensions: 1021-10-4
TEST-801 |  |  | Не корректно | Не корректно | Воздуховод из тонколистовой оцинкованной стали, толщиной 0.7 мм, 540x290 ГОСТ 14918-2020 |  | Оборудование автоматизации и диспетчеризации | Воздуховод из оцинкованной стали прямоугольного сечения 0,5 мм фасонные части | Таких признаков не найдено, но вот номенклатуры | rectangular_dimensions: 2200-10-4
TEST-802 |  |  | Не корректно | Не корректно | Воздуховод из тонколистовой оцинкованной стали, толщиной 0.8 мм, 400x250 ГОСТ 14918-2020 |  | Оборудование автоматизации и диспетчеризации | Козырек из оцинкованной стали 0,7 мм с защитной сеткой ЦПВС 10х10х0,5 400x250 | Таких признаков не найдено, но вот номенклатуры | overall_size_mm_cm_m: 08м rectangular_dimensions: 0-08
TEST-803 |  |  | Не корректно | Не корректно | Воздуховод из тонколистовой оцинкованной стали, толщиной 0.8 мм, 500x250 ГОСТ 14918-2020 |  | Оборудование автоматизации и диспетчеризации | Дроссельный клапан прямоугольный из оцинкованной стали ДКП 500x250 | Таких признаков не найдено, но вот номенклатуры | rectangular_dimensions: 3000-10-4
TEST-804 |  |  | Не корректно | Не корректно | Заглушка из тонколистовой оцинкованной стали, 250x500 мм ГОСТ 14918-80 |  | Материалы для молниезащиты и заземления | Козырек из оцинкованной стали 1,2 мм 80-Ц | Таких признаков не найдено, но вот номенклатуры | overall_size_mm_cm_m: 6 rectangular_dimensions: 282-601 reinforcement_diameter: 6
TEST-805 |  |  | Не корректно | Не корректно | Заглушка из тонколистовой оцинкованной стали, 400x250 мм ГОСТ 14918-80 |  | Материалы для молниезащиты и заземления | Козырек из оцинкованной стали 1,2 мм 80-Ц | Таких признаков не найдено, но вот номенклатуры | overall_size_mm_cm_m: 6 rectangular_dimensions: 282-604 reinforcement_diameter: 6
TEST-806 |  |  | Не корректно | Не корректно | Пруток-катанка горячеоцинкованный 8мм |  | Материалы для молниезащиты и заземления | Проволока стальная пруток-катанка горячеоцинкованный 6 | Таких признаков не найдено, но вот номенклатуры | overall_size_mm_cm_m: 6 rectangular_dimensions: 282-607 reinforcement_diameter: 6
TEST-807 |  |  | Не корректно | Не корректно | Зажим заземления полоса/пруток - полоса/пруток крестообразный |  | Материалы для молниезащиты и заземления | Полоса стальная-Полоса стальная оцинкованная-40-4 | Таких признаков не найдено, но вот номенклатуры | overall_size_mm_cm_m: 5 rectangular_dimensions: 2-5 reinforcement_diameter: 5
TEST-808 |  |  | Не корректно | Не корректно | Держатель-зажим соединительный круглого проводника 8-10 мм, оцинк. |  | Материалы для молниезащиты и заземления | Зажим соединительный 91071, EZETEK | Таких признаков не найдено, но вот номенклатуры | overall_size_mm_cm_m: 5 rectangular_dimensions: 2-5 reinforcement_diameter: 5
TEST-809 |  |  | Не корректно | Не корректно | Держатель проводника круглого 8-10 мм для плоской кровли, с бетоном |  | Материалы для молниезащиты и заземления | Держатель проводника 91053, EZETEK | Таких признаков не найдено, но вот номенклатуры | overall_size_mm_cm_m: 5 rectangular_dimensions: 2-5 reinforcement_diameter: 5
TEST-810 |  |  | Не корректно | Не корректно | Держатель проводника круглого 6-10 мм для фальца 0.7-8 мм универсальный, оцинк. |  | Материалы для молниезащиты и заземления | Держатель проводника 91053, EZETEK | Таких признаков не найдено, но вот номенклатуры | overall_size_mm_cm_m: 5 rectangular_dimensions: 1-5 reinforcement_diameter: 5
TEST-811 |  |  | Не корректно | Не корректно | Метизы |  | Оборудование ОПС | Блок стеновой-Газобетонный-плотность 600кг/м3-80 | Таких признаков не найдено, но вот номенклатуры | rectangular_dimensions: 279-328
TEST-812 |  |  | Не корректно | Не корректно | Полоса стальная оцинкованная 25х4 мм |  | Оборудование видеонаблюдения | Полоса стальная оцинкованная | Таких признаков не найдено, но вот номенклатуры | rectangular_dimensions: 249-116
TEST-813 |  |  | Не корректно | Не корректно | Зажим соединительный |  | Оборудование питания | Зажим соединительный 91071, EZETEK | Таких признаков не найдено, но вот номенклатуры | rectangular_dimensions: 2-7
TEST-814 |  |  | Не корректно | Не корректно | Краска-спрей цинковая, 520 мл. |  | Устройства этажные распределительные | Марши лестничные Массой более 1 т МЛ 30-60-10 | Таких признаков не найдено, но вот номенклатуры | overall_size_mm_cm_m: 220 rectangular_dimensions: 3-0 reinforcement_diameter: 220
TEST-815 |  |  | Не корректно | Не корректно | Оборудование автоматизации тепловентиляторов А11, 12 на парковке |  | Кабеленесущие конструкции | Шкаф автоматизации и диспетчеризации | Таких признаков не найдено, но вот номенклатуры | overall_size_mm_cm_m: 60см nominal_bore_diameter: dn10 rectangular_dimensions: 10-0060
TEST-816 |  |  | Не корректно | Не корректно | Настенный регулятор, 150x85x35 (ВхШхГ) TR110C-B (DX) |  | Швеллер | Настенный пульт управления TR110C-B (DX) | Таких признаков не найдено, но вот номенклатуры | rectangular_dimensions: 32-20-2
TEST-817 |  |  | Не корректно | Не корректно | Кабели силовые, не распространяющие горение ТУ 3533-090-05758629-2002 |  | Материалы и оборудование для организации дорожного движения | Насос холодоснабжения и отопления вертикальный центробежный насос Wilo MVL 2002-3/25/E/3-400-50-2-S1 | Материалы и оборудование для организации дорожного движения Демпфер
TEST-818 |  |  | Не корректно | Не корректно | КВВГЭнг(А)-LS 4x0.75 |  | Электроустановочные изделия и материалы | КВВГЭнг(А)-LS-4x0,75 | Коробка распаячная для открытой проводки 85х85х40мм КМ41235, IEK | rectangular_dimensions: 85-85-40
TEST-819 |  |  | Не корректно | Не корректно | ВВГнг(А)-LS 3х1.5 |  | Материалы для молниезащиты и заземления | ВВГнг(А)-LS 3х1,5 | Таких признаков не найдено, но вот номенклатуры | rectangular_dimensions: 5-3
TEST-820 |  |  | Не корректно | Не корректно | ВВГЭнг(А)-LS 4х1.5 |  | Воздухораспределители и решетки | ВВГнг(А)-LS 4х1,5 | Решетка вентиляционная алюминиевая РСН-600х300
TEST-821 |  |  | Не корректно | Не корректно | ВВГнг(А)-LS 4х1.5 |  | Вентиляторы | ВВГнг(А)-LS 4х1,5 | Таких признаков не найдено, но вот номенклатуры | overall_size_mm_cm_m: 26635 м rectangular_dimensions: 71-7-5
TEST-822 |  |  | Не корректно | Не корректно | Кабели силовые и контрольные, не распространяющие горение, с изоляцией и оболочкой из полимерных композиций, не содержащих галогенов. ТУ16.К71-304-2001 |  | Клапаны вентиляционные | Труба ПЛЛ гибкая гофрированная 50 мм лёгкая с протяжкой не содержит галогенов цвет белый | Таких признаков не найдено, но вот номенклатуры | rectangular_dimensions: 900-1000
TEST-823 |  |  | Не корректно | Не корректно | ППГнг(А)-HF 2х1.5 |  | Воздуховоды | КППГнг(А)-HF 2х1,5 | Воздуховоды из оцинкованной стали прямоугольного сечения 0,8 мм | overall_size_mm_cm_m: 8 мм rectangular_dimensions: 0-8
TEST-824 |  |  | Не корректно | Не корректно | ППГнг(А)-HF 3х1.5 |  | Воздуховоды | ВВГнг(А) 3х1,5 | Таких признаков не найдено, но вот номенклатуры | overall_size_mm_cm_m: 0 мм rectangular_dimensions: 1-0
TEST-825 |  |  | Не корректно | Не корректно | Кабели слаботочные, монтажные, инструментальные с изоляцией и оболочкой из полимерных материалов не распространяющие горение ТУ 27.32.13-166-05758679-2021 |  | Фитинги и фасонные части | Монтажные материалы расходник | Таких признаков не найдено, но вот номенклатуры | overall_size_mm_cm_m: 900 мм rectangular_dimensions: 1000-900
TEST-826 |  |  | Не корректно | Не корректно | МКШнг(А)-LS 1x2x0.75 |  | Покрытия огнезащитные и теплозащитные | Кабель для передачи информации управления, сигнализации и блокировки МКШнг(А)-LS 1x2x0,75 | Покрытие огнезащитное PRO-МБОР-VENT EI 120 (10 мм) | overall_size_mm_cm_m: 10 мм
TEST-827 |  |  | Не корректно | Не корректно | МКШнг(А)-LS 2х2х0.75 |  | Воздухораспределители и решетки | КПСВЭВнг(А)-LS 2х2х0,75 | Просечная сетка для воздуховода 700x1000
TEST-828 |  |  | Не корректно | Не корректно | Кабель симметричный для промышленного интерфейса RS-485, групповой прокладки, с пониженным дымо- и газовыделением ТУ 16.К99-025-2005 |  | Вентиляторы | Кабель для передачи информации для интерфейса RS-485 КИПЭВнг(А)-LS 1x2x0,6 | Таких признаков не найдено, но вот номенклатуры | overall_size_mm_cm_m: 22315 м rectangular_dimensions: 63-5-5
TEST-829 |  |  | Не корректно | Не корректно | КИПЭВнг(А)-LS 1x2x0.6 |  | Клапаны вентиляционные | КИПЭВнг(А)-LS 1х2х0,6 | Клапан противопожарный Сигмавент-120-НЗ(СЛ)-(БФСУ)-ВЕ(220)-650х1000 | rectangular_dimensions: 650-1000
TEST-830 |  |  | Не корректно | Не корректно | КИПЭВнг(А)-LS 2х2х0.6 |  | Воздуховоды | КИПЭВнг(А)-LS 2х2х0,6 | Таких признаков не найдено, но вот номенклатуры | overall_size_mm_cm_m: 0 мм rectangular_dimensions: 1-0
TEST-831 |  |  | Не корректно | Не корректно | Переход стальной концентрический, Д=65х50 мм ГОСТ 17378-2001* |  | Воздуховоды | Фасонные части переход чугунный ГОСТ 8957-75 DN 32x20 мм | Таких признаков не найдено, но вот номенклатуры | overall_size_mm_cm_m: 0 мм rectangular_dimensions: 1-0
TEST-832 |  |  | Не корректно | Не корректно | Тройник переходной из ковкого чугуна с цилиндрической резьбой без покрытия, Ду=65х25 мм ГОСТ 6949-75* |  | Клапаны вентиляционные | Фасонные части тройник чугунный ГОСТ 6949-75* DN 20 мм | Таких признаков не найдено, но вот номенклатуры | overall_size_mm_cm_m: 900 мм rectangular_dimensions: 800-900
TEST-833 |  |  | Не корректно | Не корректно | Отвод из тонколистовой оцинкованной стали, 90°, 250x500 мм ГОСТ 19904-90 |  | Воздухораспределители и решетки | Клапан противопожарный Сигмавент-60-НО-250x500-SVF-(220) | Таких признаков не найдено, но вот номенклатуры | overall_size_mm_cm_m: 622 мм rectangular_dimensions: 650-1000
TEST-834 |  |  | Не корректно | Не корректно | Вытяжная установка L=2150 м³/ч, Р= 175 Па LITENED 50-25 G1.25-0.55x30.R.REZ |  | Вентиляторы | Вытяжная установка LITENED 50-25 G1.25-0.55x30.R, L=200 м3/час | Таких признаков не найдено, но вот номенклатуры | overall_size_mm_cm_m: 26740 м rectangular_dimensions: 71-7-5
TEST-835 |  |  | Не корректно | Не корректно | Воздуховод из тонколистовой оцинкованной стали, толщиной 0.8 мм, 400x300 ГОСТ 14918-2020 |  | Клапаны вентиляционные | Воздуховод из оцинкованной стали прямоугольного сечения 0,5 мм фасонные части | Клапан противопожарный Сигмавент-120-НЗ-ВЕ(220) 800х1000 | rectangular_dimensions: 800-1000
TEST-836 |  |  | Не корректно | Не корректно | Воздуховод из тонколистовой оцинкованной стали, толщиной 0.8 мм, 550x200 ГОСТ 14918-2020 |  | Воздуховоды | Воздуховод из оцинкованной стали прямоугольного сечения 0,5 мм фасонные части | Таких признаков не найдено, но вот номенклатуры | overall_size_mm_cm_m: 0 мм rectangular_dimensions: 1-0
TEST-837 |  |  | Не корректно | Не корректно | Заглушка из тонколистовой оцинкованной стали, 550x200 мм ГОСТ 14918-80 |  | Воздуховоды | Козырек из оцинкованной стали 1,2 мм 80-Ц | Таких признаков не найдено, но вот номенклатуры | overall_size_mm_cm_m: 0 мм rectangular_dimensions: 1-0
TEST-838 |  |  | Не корректно | Не корректно | Отвод из тонколистовой оцинкованной стали, 90°, 300x400 мм ГОСТ 19904-90 |  | Фитинги и фасонные части | Клапан противопожарный Сигмавент-60-НО-300x400-SVF-(220) | Таких признаков не найдено, но вот номенклатуры | overall_size_mm_cm_m: 650 мм rectangular_dimensions: 1150-650
TEST-839 |  |  | Не корректно | Не корректно | Вытяжная установка L=2660 м³/ч, Р= 395 Па LITENED 60-30 G1.28-1.1x30.R.REZ |  | Фитинги и фасонные части | Приточно-вытяжная установка LITENED 50-30 G1.28-1.1x30.R + LITENED 50-30 G1.28-1.1x30.R | Таких признаков не найдено, но вот номенклатуры | overall_size_mm_cm_m: 1150 мм rectangular_dimensions: 650-1150
TEST-840 |  |  | Не корректно | Не корректно | Клапан противопожарный канальный Сигмавент Сигмавент-60-НО-150х200-Мс-SVF-(220)-СН |  | Клапаны вентиляционные | Клапан противопожарный Сигмавент-60-НО-150х200-SVF(220) | Таких признаков не найдено, но вот номенклатуры | overall_size_mm_cm_m: 1150 мм rectangular_dimensions: 650-1150
TEST-841 |  |  | Не корректно | Не корректно | Клапан противопожарный канальный Сигмавент Сигмавент-60-НО-150х300-Мс-SVF-(220)-СН |  | Воздухораспределители и решетки | Клапан противопожарный Сигмавент-60-НО(СЛ)-BM(220) 150х300 | Таких признаков не найдено, но вот номенклатуры | overall_size_mm_cm_m: 710 мм rectangular_dimensions: 1150-650
TEST-842 |  |  | Не корректно | Не корректно | Клапан противопожарный канальный Сигмавент Сигмавент-60-НО-150х350-Мс-SVF-(220)-СН |  | Вентиляторы | Клапан противопожарный Сигмавент-60-НО-100-SVF(220) | Таких признаков не найдено, но вот номенклатуры | overall_size_mm_cm_m: 22410 м rectangular_dimensions: 63-7-5
TEST-843 |  |  | Не корректно | Не корректно | Клапан противопожарный канальный Сигмавент Сигмавент-120-НЗ-350х150-Мс-SVЕ-(220)-СН |  | Клапаны вентиляционные | Клапан противопожарный Сигмавент-90-НО(КЛ)-СН-BM(220) 350х150 | Клапаны противопожарные Сигмавент-120-НЗ-900х800-СН-SVE(220)-Мс | rectangular_dimensions: 900-800
TEST-844 |  |  | Не корректно | Не корректно | Козырек прямоугольный Козырек 350х550 |  | Клапаны вентиляционные | Козырек индивидуального изготовления | Таких признаков не найдено, но вот номенклатуры | overall_size_mm_cm_m: 900 мм rectangular_dimensions: 800-900
TEST-845 |  |  | Не корректно | Не корректно | Воздуховод из тонколистовой оцинкованной стали, толщиной 0.7 мм, 550x350 ГОСТ 14918-2020 |  | Клапаны вентиляционные | Воздуховод из оцинкованной стали прямоугольного сечения 0,5 мм фасонные части | Таких признаков не найдено, но вот номенклатуры | overall_size_mm_cm_m: 900 мм rectangular_dimensions: 800-900
TEST-846 |  |  | Не корректно | Не корректно | Воздуховод из тонколистовой оцинкованной стали, толщиной 1.0 мм, 810x520 ГОСТ 14918-2020 |  | Клапаны вентиляционные | Воздуховод из оцинкованной стали прямоугольного сечения 0,5 мм фасонные части | Таких признаков не найдено, но вот номенклатуры | overall_size_mm_cm_m: 800 мм rectangular_dimensions: 900-800
TEST-847 |  |  | Не корректно | Не корректно | Радиальный вентилятор дымоудаления L=17550 м³/ч, Р=495 Па VTR-DU-400-71A-7,5х15-L0 |  | Клапаны вентиляционные | Вентилятор дымоудаления радиальный массой до 200 кг Ned VTR-DU-400-71A-7,5х15-L0 | Таких признаков не найдено, но вот номенклатуры | overall_size_mm_cm_m: 622 мм rectangular_dimensions: 900-800
TEST-848 |  |  | Не корректно | Не корректно | Клапан противопожарный канальный Сигмавент Сигмавент-120-НЗ-1050х500-SVE-(220)-СН |  | Оборудование радиофикации | Клапан противопожарный Сигмавент-120-НЗ-125-SVE(220) | Шкаф трансформаторный распределительный ШТР10-1
TEST-849 |  |  | Не корректно | Не корректно | Клапан противопожарный канальный Сигмавент Сигмавент-120-НЗ-1100х600-Мс-SVE-(220)-СН |  | Выключатели и переключатели | Клапан противопожарный Сигмавент-60-НО-(КЛ)-СН-SVE-(220) 1100х600 | Таких признаков не найдено, но вот номенклатуры | rectangular_dimensions: 10-1-020
TEST-850 |  |  | Не корректно | Не корректно | Воздуховод из тонколистовой оцинкованной стали, толщиной 1.0 мм, 1050x500 ГОСТ 14918-2020 |  | Выключатели и переключатели | Воздуховод из оцинкованной стали прямоугольного сечения 0,5 мм фасонные части | Выключатель автоматический ВА47-29 1Р 6А 4,5кА MVA20-1-046-С | rectangular_dimensions: 47-29 reinforcement_type: а47
TEST-851 |  |  | Не корректно | Не корректно | Заглушка из тонколистовой оцинкованной стали, 600x1100 мм ГОСТ 14918-2020 |  | Клапаны вентиляционные | Козырек из оцинкованной стали 1,2 мм 80-Ц | Таких признаков не найдено, но вот номенклатуры | overall_size_mm_cm_m: 400 мм rectangular_dimensions: 200-400
TEST-852 |  |  | Не корректно | Не корректно | Заглушка из тонколистовой оцинкованной стали, 1050x500 мм ГОСТ 14918-2020 |  | Клапаны вентиляционные | Козырек из оцинкованной стали 1,2 мм 80-Ц | Таких признаков не найдено, но вот номенклатуры | overall_size_mm_cm_m: 200 мм rectangular_dimensions: 100-200
TEST-853 |  |  | Не корректно | Не корректно | Радиальный вентилятор дымоудаления L=17235 м³/ч, Р=665 Па VTR-DU-400-71A-7,5х15-L0 |  | Клапаны вентиляционные | Вентилятор дымоудаления радиальный массой до 200 кг Ned VTR-DU-400-71A-7,5х15-L0 | Таких признаков не найдено, но вот номенклатуры | overall_size_mm_cm_m: 100 мм rectangular_dimensions: 200-100
TEST-854 |  |  | Не корректно | Не корректно | Клапан противопожарный канальный Сигмавент Сигмавент-120-НЗ-600х800-Мс-SVE-(220)-СН |  | Воздухораспределители и решетки | Клапан противопожарный Сигмавент-120-НЗ-ВЕ(220) 600х800 | Решетка вентиляционная алюминиевая РСН-500х300
TEST-855 |  |  | Не корректно | Не корректно | Клапан стеновой противопожарный Сигмавент C150 500х500 Сигмавент-120-НЗ(С)-500х500х150-SVE-(220)-В Н |  | Вентиляторы | Клапан противопожарный Сигмавент-120-НЗ-ВЕ(220) 500х500 | Таких признаков не найдено, но вот номенклатуры | overall_size_mm_cm_m: 12200 м rectangular_dimensions: 50-4-30
TEST-856 |  |  | Не корректно | Не корректно | Клапан стеновой противопожарный Сигмавент C150 500х600 Сигмавент-120-НЗ(С)-500х600х150-SVE(220)-В Н |  | Клапаны вентиляционные | Клапан противопожарный Сигмавент-120-НЗ-ВЕ(220) 500х600 | Клапан противопожарный Сигмавент-120-НЗ(КЛ)-600x600-СН-SVE(220) | rectangular_dimensions: 600-600
TEST-857 |  |  | Не корректно | Не корректно | Воздуховод из тонколистовой оцинкованной стали, толщиной 1.0 мм, 500x500 ГОСТ 14918-2020 |  | Воздуховоды | Воздуховод из оцинкованной стали прямоугольного сечения 0,5 мм фасонные части | Воздуховоды из оцинкованной стали прямоугольного сечения 0,8 мм | overall_size_mm_cm_m: 8 мм rectangular_dimensions: 0-8
TEST-858 |  |  | Не корректно | Не корректно | Воздуховод из тонколистовой оцинкованной стали, толщиной 1.0 мм, 600x500 ГОСТ 14918-2020 |  | Клапаны вентиляционные | Воздуховод из оцинкованной стали прямоугольного сечения 0,5 мм фасонные части | Таких признаков не найдено, но вот номенклатуры | overall_size_mm_cm_m: 500 мм rectangular_dimensions: 600-600
TEST-859 |  |  | Не корректно | Не корректно | Воздуховод из тонколистовой оцинкованной стали, толщиной 1.0 мм, 800x600 ГОСТ 14918-2020 |  | Вентиляторы | Воздуховод из оцинкованной стали прямоугольного сечения 0,5 мм фасонные части | Таких признаков не найдено, но вот номенклатуры | overall_size_mm_cm_m: 145 м rectangular_dimensions: 40-20
TEST-860 |  |  | Не корректно | Не корректно | Воздуховод из тонколистовой оцинкованной стали, толщиной 1.0 мм, 850x600 ГОСТ 14918-2020 |  | Трубная изоляция | Воздуховод из оцинкованной стали прямоугольного сечения 0,5 мм фасонные части | Трубная изоляция рулон вспененный каучук РУ-ФЛЕКС ВЕНТ-СК МЕТАЛЛ 13 мм | overall_size_mm_cm_m: 13 мм
TEST-861 |  |  | Не корректно | Не корректно | Воздуховод из тонколистовой оцинкованной стали, толщиной 1.0 мм, 1100x400 ГОСТ 14918-2020 |  | Труба | Воздуховод из оцинкованной стали прямоугольного сечения 0,5 мм фасонные части | Трубы GEBERIT MAPRESS из нержавеющей стали, 32x1,5 мм | rectangular_dimensions: 32-1-5
TEST-862 |  |  | Не корректно | Не корректно | Заглушка из тонколистовой оцинкованной стали, 400x1100 мм ГОСТ 14918-80 |  | Труба | Козырек из оцинкованной стали 1,2 мм 80-Ц | Таких признаков не найдено, но вот номенклатуры | rectangular_dimensions: 25-1-5
TEST-863 |  |  | Не корректно | Не корректно | Отвод из тонколистовой оцинкованной стали, 15°, 600x1100 мм ГОСТ 19904-90 |  | Труба | Козырек из оцинкованной стали 1,2 мм 80-Ц | Таких признаков не найдено, но вот номенклатуры | rectangular_dimensions: 45-1-5
TEST-864 |  |  | Не корректно | Не корректно | Отвод из тонколистовой оцинкованной стали, 45°, 600x800 мм ГОСТ 19904-90 |  | Элементы для герметизации швов | Козырек из оцинкованной стали 1,2 мм 80-Ц | Таких признаков не найдено, но вот номенклатуры | overall_size_mm_cm_m: 310м
TEST-865 |  |  | Не корректно | Не корректно | Отвод из тонколистовой оцинкованной стали, 90°, 600x850 мм ГОСТ 19904-90 |  | Трубная изоляция | Козырек из оцинкованной стали 1,2 мм 80-Ц | Трубка теплоизоляционная
TEST-866 |  |  | Не корректно | Не корректно | Переход из тонколистовой оцинкованной стали, 600x800-ø710 мм ГОСТ 14918-2020 |  | Труба | Диффузор из оцинкованной стали , по ГОСТ14918-18 Ø630/ Ø710 L=500мм | Таких признаков не найдено, но вот номенклатуры | overall_size_mm_cm_m: 6 rectangular_dimensions: 5781-82 reinforcement_type: а240 reinforcement_diameter: 6
TEST-867 |  |  | Не корректно | Не корректно | Воздуховод из тонколистовой оцинкованной стали, толщиной 0.6 мм, 250x150 ГОСТ 14918-2020 |  | Противопожарное оборудование | Воздуховод из оцинкованной стали прямоугольного сечения 0,5 мм фасонные части | Таких признаков не найдено, но вот номенклатуры | rectangular_dimensions: 6-20
TEST-868 |  |  | Не корректно | Не корректно | Воздуховод из тонколистовой оцинкованной стали, толщиной 0.6 мм, 300x250 ГОСТ 14918-2020 |  | Оборудование автоматизации и диспетчеризации | Воздуховод из оцинкованной стали прямоугольного сечения 0,5 мм фасонные части | Монтажный фланец MF-06-K
TEST-869 |  |  | Не корректно | Не корректно | Воздуховод из тонколистовой оцинкованной стали, толщиной 0.7 мм, 500x300 ГОСТ 14918-2020 |  | Оборудование автоматизации и диспетчеризации | Воздуховод из оцинкованной стали прямоугольного сечения 0,5 мм фасонные части | Монтажный фланец MF-06-K
TEST-870 |  |  | Не корректно | Не корректно | Заглушка из тонколистовой оцинкованной стали, 250x300 мм ГОСТ 14918-80 |  | Защитные средства для электрощитовых | Козырек из оцинкованной стали 1,2 мм 80-Ц | Указатель (индикатор) напряжения 100-500В МИН-2 ТУ 25-04-84 | rectangular_dimensions: 100-500
TEST-871 |  |  | Не корректно | Не корректно | Заглушка из тонколистовой оцинкованной стали, 500x300 мм ГОСТ 14918-80 |  | Защитные средства для электрощитовых | Козырек из оцинкованной стали 1,2 мм 80-Ц | Таких признаков не найдено, но вот номенклатуры | overall_size_mm_cm_m: 6 rectangular_dimensions: 800-600-6 reinforcement_diameter: 6
TEST-872 |  |  | Не корректно | Не корректно | КВВГнг(А)-LS 7х1 |  | Защитные средства для электрощитовых | МКЭШнг(А)-LS 7х1,5 | Таких признаков не найдено, но вот номенклатуры | rectangular_dimensions: 35-1059-77
TEST-873 |  |  | Не корректно | Не корректно | КВВГнг(А)-LS 10х1 |  | Защитные средства для электрощитовых | КППГнг( А)-HF 10х1 | Таких признаков не найдено, но вот номенклатуры | rectangular_dimensions: 13385-7
TEST-874 |  |  | Не корректно | Не корректно | КВВГнг(А)-LS 4х1 |  | Защитные средства для электрощитовых | КВВГнг(А)-LS 4х1,5 | Таких признаков не найдено, но вот номенклатуры | rectangular_dimensions: 03-6
TEST-875 |  |  | Не корректно | Не корректно | Кабели симметричные для систем охраны и противопожарной защиты огнестойкие, групповой прокладки, с пониженным дымо- и газовыделением ТУ 16.К99-036-2007 |  | Защитные средства для электрощитовых | Прокладки паронитовые | Огнетушитель углекислотный ОУ-3
TEST-876 |  |  | Не корректно | Не корректно | КПСЭнг(А)-FRHF 1x2x0,75 |  | Защитные средства для электрощитовых | Кабель для передачи информации управления, сигнализации и блокировки огнестойкий КПСЭнг(А)-FRHF 1x2x0,75 | Комплект плакатов безопасности № 1 (7 шт) | reinforcement_diameter: 1
TEST-877 |  |  | Не корректно | Не корректно | КПСЭнг(А)-FRHF 2x2x0,75 |  | Защитные средства для электрощитовых | КПСЭнг(А)-FRHF 1х2х0,75 Спецкабель | Стенд для СИЗ металлический SIZEN-SM 1250х600
TEST-878 |  |  | Не корректно | Не корректно | КПСЭнг(А)-FRHF 4x2x0,75 |  | Оборудование тепловых пунктов | Кабель для передачи информации управления, сигнализации и блокировки огнестойкий КПСЭнг(А)-FRHF 4x2x0,75 Спецкабель | Таких признаков не найдено, но вот номенклатуры | overall_size_mm_cm_m: 5 мм rectangular_dimensions: 50-50-5
TEST-879 |  |  | Не корректно | Не корректно | КИПЭВнг(А)-LS 3x2x0.6 |  | Провод | Кабель для передачи информации для интерфейса RS-485 Спецкабель КИПЭВнг(А)-LS 3x2x0,6 | Таких признаков не найдено, но вот номенклатуры | power: 26 вт
TEST-880 |  |  | Не корректно | Не корректно | Витая пара неэкранированная Ethernet |  | Электроустановочные изделия и материалы | Кабель витая пара UTP 4x2x0,51 | Таких признаков не найдено, но вот номенклатуры | overall_size_mm_cm_m: 20м rectangular_dimensions: 0-012
TEST-881 |  |  | Не корректно | Не корректно | PC-LPM-STP-RJ45-RJ45-C5e 4x2x0.51 |  | Арматура трубопроводная | Кабель для передачи информации сетевой (витая пара) PC-LPM-STP-RJ45-RJ45-C5e 4x2x0,51 | Клапан радиаторный-Danfoss-запорный прямой RTR-N DN15 | nominal_bore_diameter: dn15
TEST-882 |  |  | Не корректно | Не корректно | Труба ПВХ гибкая гофр. д.16мм, лёгкая с протяжкой |  | Арматура трубопроводная | Труба ПВХ гибкая гофрированная 50 мм лёгкая с протяжкой цвет серый | Клапан радиаторный-Ридан-запорный прямой LV-DN15 | nominal_bore_diameter: dn15
TEST-883 |  |  | Не корректно | Не корректно | Труба ПВХ гибкая гофр. д.20мм, лёгкая с протяжкой |  | Арматура трубопроводная | Труба ПВХ гибкая гофрированная 50 мм лёгкая с протяжкой цвет серый | Балансировочный ручной клапан MVT DN15 | nominal_bore_diameter: dn15
TEST-884 |  |  | Не корректно | Не корректно | Металлорукав в ПВХ изоляции МРПИ НГ 16 zeta42232 |  | Арматура трубопроводная | Металлорукав в ПВХ изоляции МРПИ НГ 16 | Балансировочный ручной клапан MVT DN25 | nominal_bore_diameter: dn25
TEST-885 |  |  | Не корректно | Не корректно | Держатель с защёлкой и дюбелем, D16 мм |  | Арматура трубопроводная | Арматура-А240-D16-16 | Балансировочный ручной клапан MVT DN50 | nominal_bore_diameter: dn50
TEST-886 |  |  | Не корректно | Не корректно | Держатель с защёлкой и дюбелем, D20 мм |  | Арматура | Труба гофрированная ПНД D20 | Регулирующая арматура клапан термостатический Danfoss RA-G прямой DN15мм | nominal_bore_diameter: dn15
TEST-887 |  |  | Не корректно | Не корректно | Труба стальная электросварная 16х1,5 ГОСТ 10704-91 |  | Арматура трубопроводная | Труба стальная ЭСВ ГОСТ 10705-80, ГОСТ 10704-91 Dн 108x4 мм | Таких признаков не найдено, но вот номенклатуры | nominal_bore_diameter: ду15
TEST-888 |  |  | Не корректно | Не корректно | Минеральная огнеупорная вата плотностью не менее 100 кг/м2 ТУ 5762-005-53792403-2010 |  | Арматура трубопроводная | Трубная изоляция цилиндры минеральная вата Rockwool навивной 100 к/ф 25x028 | Таких признаков не найдено, но вот номенклатуры | nominal_bore_diameter: ду15
TEST-889 |  |  | Не корректно | Не корректно | - Карта памяти, 1 шт. MicroSD |  | Арматура трубопроводная | Сетевая карта Segnetics PNA-023 | Таких признаков не найдено, но вот номенклатуры | nominal_bore_diameter: ду20
TEST-890 |  |  | Не корректно | Не корректно | Выключатель автоматический, ВА47-29, 230В, С, 6А, 4,5кА, 1P MVA20-1-006-C |  | Арматура трубопроводная | Выключатель автоматический ВА47-29 1Р 6А 4,5кА MVA20-1-046-С | Таких признаков не найдено, но вот номенклатуры | nominal_bore_diameter: ду25
TEST-891 |  |  | Не корректно | Не корректно | DIN-рейка 35х7,5 мм длиной 75 мм YDN10-0007 |  | Кран | DIN-рейка IEK YDN10-0040 | Таких признаков не найдено, но вот номенклатуры | nominal_bore_diameter: ду 15
TEST-892 |  |  | Не корректно | Не корректно | Оцинкованный перф. швеллер, L=200 К347Ц 32х20х2 |  | Арматура трубопроводная | Швеллер Ст09Г2С 16П | Таких признаков не найдено, но вот номенклатуры | nominal_bore_diameter: ду 20
TEST-893 |  |  | Не корректно | Не корректно | Устройство переговорное УП 7.2 в комплекте: ЛНГС.465213.270.500-02 |  | Арматура трубопроводная | Устройство переговорное УП 7.2 ЛНГС.465213.270.500-02, ООО "Лифт-Комплекс ДС" | Таких признаков не найдено, но вот номенклатуры | nominal_bore_diameter: ду 25
TEST-894 |  |  | Не корректно | Не корректно | - Устройство переговорное 7.2 в приямке, 1 шт. ЛНГС.465213.270.500 |  | Кран | Устройство переговорное УП 7.2 ЛНГС.465213.270.500-02, ООО "Лифт-Комплекс ДС" | Таких признаков не найдено, но вот номенклатуры | nominal_bore_diameter: ду 25
TEST-895 |  |  | Не корректно | Корректно | - Жгут, 1 шт. ЛНГС.465213.270.060 |  | Опоры | устройства переговорные "Лифт-Комплекс ДС",ООО ЛНГС.465213.270.500
TEST-896 |  |  | Не корректно | Корректно | - Клемник, 1 шт. ЛНГС.465213.270.550 |  | Опоры | устройства переговорные "Лифт-Комплекс ДС",ООО ЛНГС.465213.270.500
TEST-897 |  |  | Не корректно | Корректно | Ключевина для режима ППП с фиксацией с ключом ЛНГС.465213.300.300-К2 |  | Опоры | Ключевина для режима ППП с фиксацией с ключом, ЛНГС.465213.300.300-К2, ООО "Лифт-Комплекс ДС"
TEST-898 |  |  | Не корректно | Не корректно | Переговорное устройство ПУЭП-Н в комплекте: |  | Компенсаторы и вибровставки | Устройство переговорное ПУЭП-Н, ООО "Лифт-Комплекс ДС" | Таких признаков не найдено, но вот номенклатуры | nominal_bore_diameter: ду 40
TEST-899 |  |  | Не корректно | Не корректно | - Переговорное устройство на площадке, 1 шт. ЛНГС.465213.300.300 |  | Компенсаторы и вибровставки | Устройство переговорное АПУ-2Н ЛНГС.465213.300.200, ООО "Лифт-Комплекс ДС" | Таких признаков не найдено, но вот номенклатуры | nominal_bore_diameter: ду 50
TEST-900 |  |  | Не корректно | Не корректно | - Винт с вандалозащитой, 1 шт. M4 x12 DIN 965 |  | Приборы учета и измерительные | частотный преобразователь Danfoss NEMA1-M4 | Счетчик тепла Гефест 06.V1.N DN20
TEST-901 |  |  | Не корректно | Не корректно | - Отвертка для винта, 1 шт. - |  | Арматура | Комплект плакатов безопасности № 1 (7 шт) | Таких признаков не найдено, но вот номенклатуры | rectangular_dimensions: 1-2
TEST-902 |  |  | Не корректно | Не корректно | Внешкафное оборудование для АСУД |  | Узел распределительный | Пульт диспетчеризации АСУД-248 ПК (8) | Узел распределительный этажный Ридан (Danfoss) TDU.3 DN50-3L-25-CNT20-APT20-MNT15 DN50 мм | nominal_bore_diameter: dn50 rectangular_dimensions: 50-3
TEST-903 |  |  | Не корректно | Не корректно | Датчик температурны наружного воздуха ETF-744 |  | Узел распределительный | датчик температуры ETF-744/99 | Узел распределительный этажный Ридан (Danfoss) TDU.3 DN50-3L-325-CNT25-APT25-MNT15 DN50 мм | nominal_bore_diameter: dn50 rectangular_dimensions: 50-3
TEST-904 |  |  | Не корректно | Не корректно | Датчик осадков и температуры для площадок ETOG-55 |  | Узел распределительный | Датчик температуры | Узел распределительный этажный Ридан (Danfoss) TDU.3 DN50-4L-25-CNT20-APT20-MNT15 DN50 мм | nominal_bore_diameter: dn50 rectangular_dimensions: 50-4
TEST-905 |  |  | Не корректно | Не корректно | Кабели, не распространяющие горение, с низким дымо- и газовыделением ТУ 16.К71-310-2001 |  | Узел распределительный | Дорожные плиты ПБ 1-16 ТУ 1000x1000x160мм | Узел распределительный этажный Ридан (Danfoss) TDU.3 DN50-4L-32-CNT25-APT25-MNT15 DN50 мм | nominal_bore_diameter: dn50 rectangular_dimensions: 50-4
TEST-906 |  |  | Не корректно | Не корректно | сечением 1 х 35 ВВГнг(А)-LS-0,66 |  | Узел распределительный | ВВГнг LS 3x2,5 | Узел распределительный этажный Ридан (Danfoss) TDU.3 DN50-5L-25-CNT20-APT20-MNT15 DN50 мм | nominal_bore_diameter: dn50 rectangular_dimensions: 50-5
TEST-907 |  |  | Не корректно | Не корректно | сечением 1 х 50 ВВГнг(А)-LS-0,66 |  | Приборы учета и измерительные | ВВГнг LS 3x2,5 | Преобразователь расхода-Тепловизор-Ду15 | nominal_bore_diameter: ду15
TEST-908 |  |  | Не корректно | Не корректно | сечением 1 х 16, жёлто-зелёный ВВГнг(А)-LS-0,66 |  | Арматура трубопроводная | ВВГнг LS 3x2,5 | Таких признаков не найдено, но вот номенклатуры | overall_size_mm_cm_m: 15 м nominal_bore_diameter: dn15 pressure_PN: рn25 maximum_temperature: тма- 130 -с
TEST-909 |  |  | Не корректно | Корректно | сечением 1 х 25, жёлто-зелёный ВВГнг(А)-LS-0,66 |  | Арматура для подключения отопительных приборов | ВВГнг LS 3x2,5
TEST-910 |  |  | Не корректно | Не корректно | сечением 2 х 1,5 ВВГнг(А)-LS-0,66 |  | Труба | ВВГнг LS 3x2,5 | Таких признаков не найдено, но вот номенклатуры | rectangular_dimensions: 15-0-0
TEST-911 |  |  | Не корректно | Не корректно | сечением 4 х 1,5 ВВГнг(А)-LS-0,66 |  | Труба | ВВГнг LS 3x2,5 | Труба сшитый полиэтилен SANEXT PEX-a EVOH Dн 16x2,2 мм | rectangular_dimensions: 16-2-2
TEST-912 |  |  | Не корректно | Не корректно | сечением 5 х 1,5 ВВГнг(А)-LS-0,66 |  | Труба | ВВГнг LS 3x2,5 | Труба сшитый полиэтилен SANEXT PEX-a EVOH DN 20x2,8 мм | rectangular_dimensions: 20-2-8
TEST-913 |  |  | Не корректно | Не корректно | сечением 3 х 2,5 ВВГнг(А)-LS-0,66 |  | Труба | ВВГнг LS 3x2,5 | Труба сшитый полиэтилен SANEXT PEX-a EVOH Dн 25x3,5 мм | rectangular_dimensions: 25-3-5
TEST-914 |  |  | Не корректно | Не корректно | сечением 5 х 6 ВВГнг(А)-LS-0,66 |  | Труба | ВВГнг LS 3x2,5 | Таких признаков не найдено, но вот номенклатуры | rectangular_dimensions: 15-2-8
TEST-915 |  |  | Не корректно | Не корректно | сечением 3 х 4 ВВГнг(А)-LS-0,66 |  | Труба | ВВГнг LS 3x2,5 | Труба сшитый полиэтилен Rehau PEX-a Dн 20x2,8 мм | rectangular_dimensions: 20-2-8
TEST-916 |  |  | Не корректно | Не корректно | сечением 5 х 4 ВВГнг(А)-LS-0,66 |  | Труба | ВВГнг LS 3x2,5 | Труба стальная в изоляции из минеральной ваты в стальной оболочке 25x3,2x110 | rectangular_dimensions: 25-3-2
TEST-917 |  |  | Не корректно | Не корректно | огнестойкий, сечением 2 х 1,5 ВВГнг(А)-FRLS-0,66 |  | Труба | Кабель силовой огнестойкий медный сечением до 16мм ВВГнг FRLS 3x2,5 | Труба сшитый полиэтилен Rehau PEX-a Dн 25x3,5 мм | rectangular_dimensions: 25-3-5
TEST-918 |  |  | Не корректно | Не корректно | сечением 3 х 2,5 ВВГнг(А)-FRLS-0,66 |  | Труба | ВВГнг FRLS 3x2,5 | Таких признаков не найдено, но вот номенклатуры | rectangular_dimensions: 32-3-2
TEST-919 |  |  | Не корректно | Не корректно | сечением 4 х 2,5 ВВГнг(А)-FRLS-0,66 |  | Труба | ВВГнг FRLS 3x2,5 | Труба металлопластиковая армированная VALTEC PEX-AL-PEX DN 40x3,5 мм | rectangular_dimensions: 40-3-5
TEST-920 |  |  | Не корректно | Не корректно | сечением 3 х 4 ВВГнг(А)-FRLS-0,66 |  | Труба | ВВГнг FRLS 3x2,5 | Таких признаков не найдено, но вот номенклатуры | rectangular_dimensions: 50-3-5
TEST-921 |  |  | Не корректно | Не корректно | сечением 4 х 4 ВВГнг(А)-FRLS-0,66 |  | Труба | ВВГнг FRLS 3x2,5 | Таких признаков не найдено, но вот номенклатуры | rectangular_dimensions: 76-3-5
TEST-922 |  |  | Не корректно | Не корректно | сечением 5 х 4 ВВГнг(А)-FRLS-0,66 |  | Электроустановочные изделия и материалы | ВВГнг FRLS 3x2,5 | Коробка распаячная для открытой проводки 100х100х50мм КМ41233, IEK | overall_size_mm_cm_m: 50 rectangular_dimensions: 100-100-50 reinforcement_diameter: 50
TEST-923 |  |  | Не корректно | Не корректно | сечением 4 х 6 ВВГнг(А)-FRLS-0,66 |  | Провод | ВВГнг FRLS 3x2,5 | Кабель оптический
TEST-924 |  |  | Не корректно | Не корректно | сечением 5 х 6 ВВГнг(А)-FRLS-0,66 |  | Провод | ВВГнг FRLS 3x2,5 | Таких признаков не найдено, но вот номенклатуры | rectangular_dimensions: 1-0
TEST-925 |  |  | Не корректно | Не корректно | Отвод из тонколистовой оцинкованной стали, 15°, ø125 мм ГОСТ 14918-2020 |  | Отдельные элементы | Козырек из оцинкованной стали 1,2 мм 80-Ц | Таких признаков не найдено, но вот номенклатуры | overall_size_mm_cm_m: 16 rectangular_dimensions: 7-16 reinforcement_diameter: 16
TEST-926 |  |  | Не корректно | Не корректно | Отвод из тонколистовой оцинкованной стали, 39°, 100x200 мм ГОСТ 19904-90 |  | Вентиляторы | лоток перфорированный 100x200 | Таких признаков не найдено, но вот номенклатуры | overall_size_mm_cm_m: 140 м rectangular_dimensions: 100-1
TEST-927 |  |  | Не корректно | Не корректно | Отвод из тонколистовой оцинкованной стали, 51°, 100x200 мм ГОСТ 19904-90 |  | Воздухораспределители и решетки | лоток перфорированный 100x200 | Козырек из оцинкованной стали 1,2 мм 500x950
TEST-928 |  |  | Не корректно | Не корректно | Переход из тонколистовой оцинкованной стали, 100x200-ø100 мм ГОСТ 14918-2020 |  | Воздуховоды | лоток перфорированный 100x200 | Воздуховоды из оцинкованной стали прямоугольного сечения 0,5 мм | overall_size_mm_cm_m: 5 мм rectangular_dimensions: 0-5
TEST-929 |  |  | Не корректно | Не корректно | Вводная панель 1800х600х450 (ВхШхГ), индивидуального изготовления, ВРУ-А 18.60.45 IP31 |  | Воздухораспределители и решетки | Панель ВРУ 1800х600х450 | Таких признаков не найдено, но вот номенклатуры | overall_size_mm_cm_m: 100 мм rectangular_dimensions: 14918-2020
TEST-930 |  |  | Не корректно | Не корректно | Распределительная панель 1800х450х450 (ВхШхГ), индивидуального ВРУ-А 18.45.45 IP31 |  | Вентиляторы | Панель ВРУ 1800х450х450 | Таких признаков не найдено, но вот номенклатуры | overall_size_mm_cm_m: 140 м rectangular_dimensions: 100-1
TEST-931 |  |  | Не корректно | Не корректно | Распределительная панель с АВР 1800х600х450 (ВхШхГ), индивидуального ВРУ-А 18.60.45 IP31 |  | Воздухораспределители и решетки | Панель ВРУ 1800х600х450 | Просечная сетка для воздуховода 150х150 | rectangular_dimensions: 150-150
TEST-932 |  |  | Не корректно | Не корректно | Панель АВР 1800х450х450 (ВхШхГ), индивидуального ВРУ-А 18.60.45 IP31 |  | Воздуховоды | Панель ВРУ 1800х450х450 | Воздуховоды из оцинкованной стали прямоугольного сечения 0,5 мм | overall_size_mm_cm_m: 5 мм rectangular_dimensions: 0-5
TEST-933 |  |  | Не корректно | Не корректно | Козырек прямоугольный Козырек 100х300 |  | Воздуховоды | Козырек индивидуального изготовления | Воздуховоды из оцинкованной стали прямоугольного сечения 0,5 мм | overall_size_mm_cm_m: 5 мм rectangular_dimensions: 0-5
TEST-934 |  |  | Не корректно | Не корректно | Воздуховод из тонколистовой оцинкованной стали, толщиной 0.6 мм, 300x100 ГОСТ 14918-2020 |  | Воздуховоды | Козырек из оцинкованной стали 0,7 мм с защитной сеткой ЦПВС 10х10х0,5 300x100 | Воздуховоды из оцинкованной стали прямоугольного сечения 0,8 мм | overall_size_mm_cm_m: 8 мм rectangular_dimensions: 0-8
TEST-935 |  |  | Не корректно | Не корректно | Воздуховод из тонколистовой оцинкованной стали, толщиной 0.8 мм, 300x100 ГОСТ 14918-2020 |  | Фитинги и фасонные части | Козырек из оцинкованной стали 0,7 мм с защитной сеткой ЦПВС 10х10х0,5 300x100 | Таких признаков не найдено, но вот номенклатуры | overall_size_mm_cm_m: 150 мм rectangular_dimensions: 150-150
TEST-936 |  |  | Не корректно | Не корректно | Заглушка из тонколистовой оцинкованной стали, 200x150 мм ГОСТ 14918-80 |  | Фитинги и фасонные части | Козырек из оцинкованной стали 1,2 мм 80-Ц | Таких признаков не найдено, но вот номенклатуры | overall_size_mm_cm_m: 100 мм rectangular_dimensions: 14918-2020
TEST-937 |  |  | Не корректно | Не корректно | Отвод из тонколистовой оцинкованной стали, 45°, 150x200 мм ГОСТ 19904-90 |  | Клапаны вентиляционные | Козырек из оцинкованной стали 0,7 мм с защитной сеткой ЦПВС 10х10х0,5 150x200 | Таких признаков не найдено, но вот номенклатуры | overall_size_mm_cm_m: 150 мм rectangular_dimensions: 150-150
TEST-938 |  |  | Не корректно | Не корректно | Отвод из тонколистовой оцинкованной стали, 90°, 100x300 мм ГОСТ 19904-90 |  | Клапаны вентиляционные | Козырек из оцинкованной стали 1,2 мм 80-Ц | Таких признаков не найдено, но вот номенклатуры | overall_size_mm_cm_m: 150 мм rectangular_dimensions: 150-150
TEST-939 |  |  | Не корректно | Не корректно | Отвод из тонколистовой оцинкованной стали, 90°, 300x100 мм ГОСТ 19904-90 |  | Покрытия огнезащитные и теплозащитные | Козырек из оцинкованной стали 0,7 мм с защитной сеткой ЦПВС 10х10х0,5 300x100 | Покрытие огнезащитное PRO-МБОР-VENT EI 150 (13 мм) | overall_size_mm_cm_m: 13 мм
TEST-940 |  |  | Не корректно | Не корректно | Вытяжная установка L=140 м³/ч, Р=150 Па KVR 100/1 |  | Вентиляторы | Вытяжная установка KVR 100/1, L=80 м3/час, Р=100 Па, NED | Вентилятор дымоудаления крышные массой до 100 кг
TEST-941 |  |  | Не корректно | Не корректно | Козырек прямоугольный Козырек 100х200 |  | Воздухораспределители и решетки | Козырек индивидуального изготовления | Козырек из оцинкованной стали 1,2 мм 950x500
TEST-942 |  |  | Не корректно | Не корректно | Отвод из тонколистовой оцинкованной стали, 45°, 100x200 мм ГОСТ 19904-90 |  | Фитинги и фасонные части | лоток перфорированный 100x200 | Таких признаков не найдено, но вот номенклатуры | overall_size_mm_cm_m: 100 мм rectangular_dimensions: 14918-2020
TEST-943 |  |  | Не корректно | Не корректно | Шкаф автоматики и управления 13ШУ2 БП-РД-А-АОВ.ЗЗИ-03 |  | Фитинги и фасонные части | Шкаф управления и автоматики ППУ | Таких признаков не найдено, но вот номенклатуры | overall_size_mm_cm_m: 200 мм rectangular_dimensions: 100-200
TEST-944 |  |  | Не корректно | Не корректно | Выключатель нагрузки, ВН-32 3Р, 400В, 40А MNV10-3-040 |  | Воздухораспределители и решетки | пакетный выключатель на ток до 100А IEK ВН-32 3Р 40А | Таких признаков не найдено, но вот номенклатуры | overall_size_mm_cm_m: 100 мм rectangular_dimensions: 14918-2020
TEST-945 |  |  | Не корректно | Не корректно | Автоматический выключатель ВА47-29, 400В, С, 6А, 4,5кА, 3P MVA20-3-006-C |  | Клапаны вентиляционные | Выключатель автоматический ВА47-29 1Р 6А 4,5кА MVA20-1-046-С | Клапан противопожарный Сигмавент-60-НО-200х300-SVF(220) | rectangular_dimensions: 200-300
TEST-946 |  |  | Не корректно | Не корректно | Автоматический выключатель ВА47-29, 230В, С, 10А, 4,5кА, 1P MVA20-1-010-C |  | Воздухораспределители и решетки | Выключатель автоматический однополюсный 10А C ВА47-29 4.5кА | Решетка вентиляционная однорядная решетка с поворотными жалюзи АДР-К 300х200 | rectangular_dimensions: 300-200
TEST-947 |  |  | Не корректно | Не корректно | Автоматический выключатель ВА47-29, 400В, С, 16А, 4,5кА, 3P MVA20-3-016-C |  | Воздуховоды | Выключатель автоматический ВА47-29 1Р 6А 4,5кА MVA20-1-046-С | Воздуховоды из оцинкованной стали прямоугольного сечения 0,6 мм | overall_size_mm_cm_m: 6 мм rectangular_dimensions: 0-6
TEST-948 |  |  | Не корректно | Не корректно | Лампа AD22DS(LED)матрица d=22мм желтый , 230В, ≤20 мА BLS10-ADDS-230-K05 |  | Воздуховоды | лампа сигнальная IEK AD16DS матрица d16мм желтая 230В AC | Воздуховоды из оцинкованной стали прямоугольного сечения 0,8 мм | overall_size_mm_cm_m: 8 мм rectangular_dimensions: 0-8
TEST-949 |  |  | Не корректно | Не корректно | Реле промежуточное модульное OIR 3 контакта , 230В AC, 8А OIR-308-AC230V |  | Фитинги и фасонные части | Реле промежуточное Модульное OIR-116-1Р 16 А 230В АC | Таких признаков не найдено, но вот номенклатуры | overall_size_mm_cm_m: 200 мм rectangular_dimensions: 300-200
TEST-950 |  |  | Не корректно | Не корректно | Реле контроля напряжения ORV с блокировкой однофазное, 260В, 1P ORV-01-AD110-240 |  | Клапаны вентиляционные | указатель напряжения МИН-1 | Таких признаков не найдено, но вот номенклатуры | overall_size_mm_cm_m: 200 мм rectangular_dimensions: 300-200
TEST-951 |  |  | Не корректно | Не корректно | Блок питания, 220-460В, 3Р ORF-05-220-460VAC |  | Отопительный прибор | Блок питания 24В | Радиатор панельный стальной с нижним подключением Гармония С40 1-2000-4 | rectangular_dimensions: 1-2000-4 radiator_types: с нижним подключением
TEST-952 |  |  | Не корректно | Не корректно | Модуль ввода/вывода FMR, 16xDI, 12xDO FMR-3022-10-4 |  | Отопительный прибор | Модуль ввода/вывода/расширения Segnetics FMR-3022-10-4 | Радиатор панельный стальной с нижним подключением Гармония С40 1-2000-5 | rectangular_dimensions: 1-2000-5 radiator_types: с нижним подключением
TEST-953 |  |  | Не корректно | Не корректно | Прибор контроля и управления R3-Рубеж-2ОП |  | Отопительный прибор | Прибор контроля и управления R3-Рубеж-20П | Отопительный прибор радиатор трубчатый стальной настенный с нижним подключением КЗТО Гармония С40 1-2000-6 1201 | rectangular_dimensions: 1-2000-6 radiator_types: с нижним подключением
TEST-954 |  |  | Не корректно | Не корректно | Модуль управления противопожарным клапаном МДУ-1-R3 |  | Отопительный прибор | модуль управления клапаном дымоудаления Рубеж МДУ-1 прот. R3 | Отопительный прибор радиатор трубчатый стальной настенный с нижним подключением КЗТО Гармония С40 1-2000-8 1201 | rectangular_dimensions: 1-2000-8 radiator_types: с нижним подключением
TEST-955 |  |  | Не корректно | Не корректно | Адресный релейный модуль РМ-1-R3 |  | Отопительный прибор | Релейный модуль РМ-1 | Отопительный прибор радиатор трубчатый стальной настенный с нижним подключением КЗТО Гармония С40 1-2000-9 1201 | rectangular_dimensions: 1-2000-9 radiator_types: с нижним подключением
TEST-956 |  |  | Не корректно | Не корректно | Адресный релейный модуль РМ-4-R3 |  | Отопительный прибор | Релейный модуль РМ-1 | Отопительный прибор радиатор трубчатый стальной настенный с нижним подключением КЗТО Гармония С40 1-2000-10 1201 | rectangular_dimensions: 1-2000-10 radiator_types: с нижним подключением
TEST-957 |  |  | Не корректно | Не корректно | Адресный релейный модуль РМ-1С-R3 |  | Отопительный прибор | Релейный модуль РМ-1 | Отопительный прибор радиатор трубчатый стальной настенный с нижним подключением КЗТО Гармония С40 1-2000-11 1201 | rectangular_dimensions: 1-2000-11 radiator_types: с нижним подключением
TEST-958 |  |  | Не корректно | Не корректно | Адресный релейный модуль с контролем целостности цепи РМ-1К-R3 |  | Отопительный прибор | Релейный модуль РМ-1К | Отопительный прибор радиатор трубчатый стальной настенный с нижним подключением КЗТО Гармония С40 1-2000-12 1201 | rectangular_dimensions: 1-2000-12 radiator_types: с нижним подключением
TEST-959 |  |  | Не корректно | Не корректно | Адресный релейный модуль с контролем целостности цепи РМ-4К-R3 |  | Отопительный прибор | Релейный модуль РМ-4К | Радиатор панельный стальной с нижним подключением Гармония С40 1-2000-4 | rectangular_dimensions: 1-2000-4 radiator_types: с нижним подключением
TEST-960 |  |  | Не корректно | Не корректно | Адресная метка АМ-1-R3 |  | Отопительный прибор | Адресная метка АМ-1 | Радиатор панельный стальной с нижним подключением Гармония С40 1-2000-5 | rectangular_dimensions: 1-2000-5 radiator_types: с нижним подключением
TEST-961 |  |  | Не корректно | Не корректно | Адресная метка АМ-4-R3 |  | Отопительный прибор | Адресная метка АМ-1 | Отопительный прибор радиатор трубчатый стальной настенный с нижним подключением КЗТО Гармония С40 1-2000-6 1201 | rectangular_dimensions: 1-2000-6 radiator_types: с нижним подключением
TEST-962 |  |  | Не корректно | Не корректно | Устройство дистанционного пуска адресное с встроенным изолятором короткого замыкания УДП 513-11ИКЗ-R3 |  | Отопительный прибор | Устройство дистанционного пуска адресное УДП 513-11 | Отопительный прибор радиатор трубчатый стальной настенный с нижним подключением КЗТО Гармония С40 1-2000-8 1201 | rectangular_dimensions: 1-2000-8 radiator_types: с нижним подключением
TEST-963 |  |  | Не корректно | Не корректно | Изолятор адресной линии связи ИЗ-1-R3 |  | Отопительный прибор | Изолятор шлейфа ИЗ-1 прот. R3 | Отопительный прибор радиатор трубчатый стальной настенный с нижним подключением КЗТО Гармония С40 1-2000-10 1201 | rectangular_dimensions: 1-2000-10 radiator_types: с нижним подключением
TEST-964 |  |  | Не корректно | Не корректно | Извещатель охранный магнитоконтактный ST-DM030NC-BR |  | Отопительный прибор | извещатель охранный магнитоконтактный Smartec ST-DM030NC-BR | Радиатор панельный стальной PRADO Universal с нижним подключением 11-500-800 | rectangular_dimensions: 11-500-800
TEST-965 |  |  | Не корректно | Не корректно | Шкаф управления вентилятором адресный ШУН/В-2,2-03-R3 |  | Отопительный прибор | Шкаф управления ШУН/В-5,5-03-R3 | Радиатор панельный стальной PRADO Universal с нижним подключением 11-500-900 | rectangular_dimensions: 11-500-900
TEST-966 |  |  | Не корректно | Не корректно | Шкаф управления вентилятором адресный ШУН/В-3,0-03-R3 |  | Отопительный прибор | Шкаф управления ШУН/В-5,5-03-R3 | Радиатор панельный стальной PRADO Universal с нижним подключением 22-500-600 | rectangular_dimensions: 22-500-600
TEST-967 |  |  | Не корректно | Не корректно | Шкаф управления вентилятором адресный ШУН/В-5,5-03-R3 |  | Отопительный прибор | Шкаф управления ШУН/В-5,5-03-R3 | Радиатор панельный стальной PRADO Universal с нижним подключением 22-500-1200 | rectangular_dimensions: 22-500-1200
TEST-968 |  |  | Не корректно | Не корректно | Шкаф управления вентилятором адресный ШУН/В-7,5-03-R3 |  | Отопительный прибор | Шкаф управления ШУН/В-5,5-03-R3 | Радиатор панельный стальной PRADO Classic с боковым подключением 33-500-1000 | rectangular_dimensions: 33-500-1000
TEST-969 |  |  | Не корректно | Не корректно | Шкаф управления вентилятором адресный ШУН/В-5,5-03-ПЧ-R3 |  | Отопительный прибор | Шкаф управления ШУН/В-3-03-ПЧ-R3 | Таких признаков не найдено, но вот номенклатуры | rectangular_dimensions: 33-500-1500
TEST-970 |  |  | Не корректно | Не корректно | Клапан противопожарный канальный Сигмавент Сигмавент-60-НО-300х250-Мс-SVF-(220)-СН |  | Отопительный прибор | Клапан противопожарный Сигмавент-60-НО-300х250-SVF-(220) | Таких признаков не найдено, но вот номенклатуры | rectangular_dimensions: 11-500-1600
TEST-971 |  |  | Не корректно | Не корректно | Наружная решётка АРН 400х400 |  | Отопительный прибор | Решетка вентиляционная металлическая прямоугольная Арктика АРН 400х400 | Таких признаков не найдено, но вот номенклатуры | rectangular_dimensions: 33-500-1600
TEST-972 |  |  | Не корректно | Не корректно | Воздуховод из тонколистовой оцинкованной стали, толщиной 0.6 мм, 400x400 ГОСТ 14918-2020 |  | Отопительный прибор | Козырек из оцинкованной стали 0,7 мм с защитной сеткой ЦПВС 10х10х0,5 400x400 | Таких признаков не найдено, но вот номенклатуры | rectangular_dimensions: 33-500-1700
TEST-973 |  |  | Не корректно | Не корректно | Воздуховод из тонколистовой оцинкованной стали, толщиной 0.7 мм, 450x250 ГОСТ 14918-2020 |  | Отопительный прибор | Воздуховод из оцинкованной стали прямоугольного сечения 0,5 мм фасонные части | Таких признаков не найдено, но вот номенклатуры | rectangular_dimensions: 33-500-1800
TEST-974 |  |  | Не корректно | Не корректно | Заглушка из тонколистовой оцинкованной стали, 250x450 мм ГОСТ 14918-80 |  | Узел распределительный | Козырек из оцинкованной стали 1,2 мм 80-Ц | Таких признаков не найдено, но вот номенклатуры | rectangular_dimensions: 40-1-0
TEST-975 |  |  | Не корректно | Не корректно | Заглушка из тонколистовой оцинкованной стали, 400x600 мм ГОСТ 14918-80 |  | Тепловые завесы | Козырек из оцинкованной стали 1,2 мм 80-Ц | Тепловые завесы Тепловые завесы шириной от 2001 до 2500 мм Тепломаш КЭВ-12П3041E
TEST-976 |  |  | Не корректно | Не корректно | Отвод из тонколистовой оцинкованной стали, 30°, 200x400 мм ГОСТ 19904-90 |  | Отопительный прибор | Клапан противопожарный Сигмавент-60-НО-200x400-SVF-(220) | Таких признаков не найдено, но вот номенклатуры | rectangular_dimensions: 380-85
TEST-977 |  |  | Не корректно | Не корректно | Отвод из тонколистовой оцинкованной стали, 90°, 250x300 мм ГОСТ 19904-90 |  | Арматура | Козырек из оцинкованной стали 1,2 мм 80-Ц | Таких признаков не найдено, но вот номенклатуры | rectangular_dimensions: 1-2
TEST-978 |  |  | Не корректно | Не корректно | Отвод из тонколистовой оцинкованной стали, 90°, 300x250 мм ГОСТ 19904-90 |  | Арматура трубопроводная | Козырек из оцинкованной стали 1,2 мм 80-Ц | Обратный клапан VT.151.V.08 DN40мм
TEST-979 |  |  | Не корректно | Не корректно | Переход из тонколистовой оцинкованной стали, 440x240-400x200 мм ГОСТ 14918-2020 |  | Арматура трубопроводная | Козырек из оцинкованной стали 0,7 мм с защитной сеткой ЦПВС 10х10х0,5 400x200 | Таких признаков не найдено, но вот номенклатуры | nominal_bore_diameter: dn50 rectangular_dimensions: 5-25
TEST-980 |  |  | Не корректно | Не корректно | Приточная установка L=1730 м³/ч, Р= 175 Па LITENED 50-25 G1.25-0.55x30.R.REZ |  | Арматура трубопроводная | Приточная установка LITENED 50-25 G1.25-0.55x30.N, L=310 м3/ч, P=590 Па | Таких признаков не найдено, но вот номенклатуры | diameter_inches: 3-4- rectangular_dimensions: 3-4
TEST-981 |  |  | Не корректно | Не корректно | Клапан противопожарный канальный Сигмавент Сигмавент-60-НО-250х400-Мс-SVF-(220)-СН |  | Воздуховоды | Клапан противопожарный Сигмавент-60-НО-BM(220) 250х400 | Воздуховоды из оцинкованной стали прямоугольного сечения 0,8 мм | overall_size_mm_cm_m: 8 мм rectangular_dimensions: 0-8
TEST-982 |  |  | Не корректно | Не корректно | Наружная решётка АРН 400х450 |  | Воздуховоды | Клапан противопожарный Сигмавент-90-НО-BM(220) 400х450 | Воздуховоды из оцинкованной стали прямоугольного сечения 0,8 мм | overall_size_mm_cm_m: 8 мм rectangular_dimensions: 0-8
TEST-983 |  |  | Не корректно | Не корректно | Воздуховод из тонколистовой оцинкованной стали, толщиной 0.6 мм, 400x250 ГОСТ 14918-2020 |  | Воздуховоды | Козырек из оцинкованной стали 0,7 мм с защитной сеткой ЦПВС 10х10х0,5 400x250 | Воздуховоды из оцинкованной стали прямоугольного сечения 0,8 мм | overall_size_mm_cm_m: 8 мм rectangular_dimensions: 0-8
TEST-984 |  |  | Не корректно | Не корректно | Воздуховод из тонколистовой оцинкованной стали, толщиной 0.7 мм, 450x400 ГОСТ 14918-2020 |  | Воздуховоды | Воздуховод из оцинкованной стали прямоугольного сечения 0,5 мм фасонные части | Воздуховоды из оцинкованной стали прямоугольного сечения 0,8 мм | overall_size_mm_cm_m: 8 мм rectangular_dimensions: 0-8
TEST-985 |  |  | Не корректно | Не корректно | Заглушка из тонколистовой оцинкованной стали, 300x500 мм ГОСТ 14918-80 |  | Клапаны вентиляционные | Козырек из оцинкованной стали 1,2 мм 80-Ц | Таких признаков не найдено, но вот номенклатуры | overall_size_mm_cm_m: 300 мм rectangular_dimensions: 150-300
TEST-986 |  |  | Не корректно | Не корректно | Отвод из тонколистовой оцинкованной стали, 60°, 250x500 мм ГОСТ 19904-90 |  | Клапаны вентиляционные | Клапан противопожарный Сигмавент-60-НО-250x500-SVF-(220) | Таких признаков не найдено, но вот номенклатуры | overall_size_mm_cm_m: 150 мм rectangular_dimensions: 250-150
TEST-987 |  |  | Не корректно | Не корректно | Отвод из тонколистовой оцинкованной стали, 90°, 250x400 мм ГОСТ 19904-90 |  | Клапаны вентиляционные | Козырек из оцинкованной стали 0,7 мм с защитной сеткой ЦПВС 10х10х0,5 250x400 | Таких признаков не найдено, но вот номенклатуры | overall_size_mm_cm_m: 150 мм rectangular_dimensions: 300-150
TEST-988 |  |  | Не корректно | Не корректно | Отвод из тонколистовой оцинкованной стали, 90°, 400x250 мм ГОСТ 19904-90 |  | Фитинги и фасонные части | Козырек из оцинкованной стали 0,7 мм с защитной сеткой ЦПВС 10х10х0,5 400x250 | Таких признаков не найдено, но вот номенклатуры | overall_size_mm_cm_m: 100 мм rectangular_dimensions: 350-100
TEST-989 |  |  | Не корректно | Не корректно | Дроссель-клапан для прямоугольных воздуховодов ДК-200х200 |  | Клапаны вентиляционные | Клапан воздушный Арктика ДК-200х200 | Таких признаков не найдено, но вот номенклатуры | overall_size_mm_cm_m: 400 мм rectangular_dimensions: 600-400
TEST-990 |  |  | Не корректно | Не корректно | Козырек прямоугольный Козырек 200х400 |  | Клапаны вентиляционные | Козырек индивидуального изготовления | Таких признаков не найдено, но вот номенклатуры | overall_size_mm_cm_m: 150 мм rectangular_dimensions: 400-150
TEST-991 |  |  | Не корректно | Не корректно | Заглушка из тонколистовой оцинкованной стали, 300x200 мм ГОСТ 14918-80 |  | Фитинги и фасонные части | Козырек из оцинкованной стали 1,2 мм 80-Ц | Таких признаков не найдено, но вот номенклатуры | overall_size_mm_cm_m: 500 мм rectangular_dimensions: 150-500
TEST-992 |  |  | Не корректно | Не корректно | Клапан канальный противопожарный с цилиндрическим корпусом Сигмавент Сигмавент-60-НО-200-SVF-(220)-СН |  | Клапаны вентиляционные | Клапан противопожарный Сигмавент-60-НО-200-SVF(220) | Таких признаков не найдено, но вот номенклатуры | overall_size_mm_cm_m: 500 мм rectangular_dimensions: 250-500
TEST-993 |  |  | Не корректно | Не корректно | Воздуховод из тонколистовой оцинкованной стали, толщиной 0.8 мм, ø200 ГОСТ 14918-2020 |  | Клапаны вентиляционные | Воздуховод из оцинкованной стали прямоугольного сечения 0,5 мм фасонные части | Таких признаков не найдено, но вот номенклатуры | overall_size_mm_cm_m: 350 мм rectangular_dimensions: 150-350
TEST-994 |  |  | Не корректно | Не корректно | Заглушка из тонколистовой оцинкованной стали, ø200 мм ГОСТ 14918-2020 |  | Фитинги и фасонные части | Козырек из оцинкованной стали 1,2 мм 80-Ц | Таких признаков не найдено, но вот номенклатуры | overall_size_mm_cm_m: 400 мм rectangular_dimensions: 150-400
TEST-995 |  |  | Не корректно | Не корректно | Переход из тонколистовой оцинкованной стали, 200x200-ø100 мм ГОСТ 14918-2020 |  | Фитинги и фасонные части | Козырек из оцинкованной стали 0,7 мм с защитной сеткой ЦПВС 10х10х0,5 200x200 | Таких признаков не найдено, но вот номенклатуры | overall_size_mm_cm_m: 500 мм rectangular_dimensions: 150-500
TEST-996 |  |  | Не корректно | Не корректно | дифференциальным выключателем, 2Р, 25А, 30мА, 4,5кА; ВД1-63 2Р 25А 30мА |  | Клапаны вентиляционные | Коробка коммутационная УК-2Р | Таких признаков не найдено, но вот номенклатуры | overall_size_mm_cm_m: 500 мм rectangular_dimensions: 150-500
TEST-997 |  |  | Не корректно | Не корректно | модульной розеткой с заземляющим контактом, 250В, 16А. РАр10-3-ОП |  | Фитинги и фасонные части | Розетка штепсельная с заземляющим контактом для открытой установки, 250В, 16А, IP20, одноместная | Таких признаков не найдено, но вот номенклатуры | overall_size_mm_cm_m: 150 мм rectangular_dimensions: 500-150
TEST-998 |  |  | Не корректно | Не корректно | Блок управления и электропитания светового ограждения типа День-Ночь, БУЭСОМ М-2х220В-1х220В ФД |  | Клапаны вентиляционные | Блок управления заградительными огнями типа "День-Ночь", 1х220В-2х220В с ФД, Мегапром | Таких признаков не найдено, но вот номенклатуры | overall_size_mm_cm_m: 150 мм rectangular_dimensions: 500-150
TEST-999 |  |  | Не корректно | Не корректно | Светильник светодиодный накладной, с рассеивателем из полипропилена, ДПО 5030 |  | Клапаны вентиляционные | Светильник светодиодный ДПО 5030 | Таких признаков не найдено, но вот номенклатуры | overall_size_mm_cm_m: 250 мм rectangular_dimensions: 500-250
TEST-1000 |  |  | Не корректно | Не корректно | Светильник светодиодный накладной, с рассеивателем из полипропилена, ДПО 5012Д |  | Клапаны вентиляционные | Светильник светодиодный ДПО 5012Д | Таких признаков не найдено, но вот номенклатуры | overall_size_mm_cm_m: 100 мм rectangular_dimensions: 14918-2020
TEST-1001 |  |  | Не корректно | Не корректно | Светильник светодиодный накладной, с опаловым рассеивателем, ДПО 4012 |  | Клапаны вентиляционные | Светильник светодиодный ДПО 4012 | Таких признаков не найдено, но вот номенклатуры | overall_size_mm_cm_m: 125 мм rectangular_dimensions: 14918-2020
TEST-1002 |  |  | Не корректно | Не корректно | Светильник светодиодный накладной, с матовым рассеивателем из ДСП 1306 |  | Воздухораспределители и решетки | Светильник светодиодный ДСП 1306 | Таких признаков не найдено, но вот номенклатуры | overall_size_mm_cm_m: 160 мм rectangular_dimensions: 14918-2020
TEST-1003 |  |  | Не корректно | Не корректно | Заградительный огонь с защитным колпаком из ударопрочного ЗОМ |  | Фитинги и фасонные части | прибор светосигнальный Мегапром Заградительный огонь с защитным колпаком из ударопрочного ЗОМ | Таких признаков не найдено, но вот номенклатуры | overall_size_mm_cm_m: 100 мм rectangular_dimensions: 350-150-350
TEST-1004 |  |  | Не корректно | Не корректно | Лампа светодиодная для заградительного огня типа ЗОМ, E27, 220В, 6Вт, ЛСД-М |  | Клапаны вентиляционные | Светосигнальный прибор ЗОМ -ЛСД | Таких признаков не найдено, но вот номенклатуры | overall_size_mm_cm_m: 150 мм rectangular_dimensions: 400-150-250
TEST-1005 |  |  | Не корректно | Не корректно | Воздуховод из тонколистовой оцинкованной стали, толщиной 0.6 мм, 350x200 ГОСТ 14918-2020 |  | Клапаны вентиляционные | Козырек из оцинкованной стали 0,7 мм с защитной сеткой ЦПВС 10х10х0,5 350x200 | Таких признаков не найдено, но вот номенклатуры | overall_size_mm_cm_m: 150 мм rectangular_dimensions: 500-150-300
TEST-1006 |  |  | Не корректно | Не корректно | Воздуховод из тонколистовой оцинкованной стали, толщиной 0.7 мм, 450x150 ГОСТ 14918-2020 |  | Покрытия огнезащитные и теплозащитные | Воздуховод из оцинкованной стали прямоугольного сечения 0,5 мм фасонные части | Покрытие огнезащитное PRO-МБОР-VENT EI 30 (5 мм) | overall_size_mm_cm_m: 5 мм
TEST-1007 |  |  | Не корректно | Не корректно | Заглушка из тонколистовой оцинкованной стали, 150x400 мм ГОСТ 14918-2020 |  | Вентиляторы | Козырек из оцинкованной стали 1,2 мм 80-Ц | Таких признаков не найдено, но вот номенклатуры | overall_size_mm_cm_m: 4820м rectangular_dimensions: 90-50
TEST-1008 |  |  | Не корректно | Не корректно | Заглушка из тонколистовой оцинкованной стали, 150x450 мм ГОСТ 14918-2020 |  | Клапаны вентиляционные | Козырек из оцинкованной стали 1,2 мм 80-Ц | Клапан воздушный КВК-100
TEST-1009 |  |  | Не корректно | Не корректно | Отвод из тонколистовой оцинкованной стали, 60°, ø100 мм ГОСТ 14918-2020 |  | Клапаны вентиляционные | Козырек из оцинкованной стали 1,2 мм 80-Ц | Клапан воздушный КВК-125
TEST-1010 |  |  | Не корректно | Не корректно | Клапан противопожарный канальный Сигмавент Сигмавент-60-НО(У)-350х200-SVF-(220)-СН |  | Клапаны вентиляционные | Клапан противопожарный Сигмавент-60-НО(СЛ)-BM(220) 350х200 | Клапан обратный круглый RSK 100
TEST-1011 |  |  | Не корректно | Не корректно | Воздуховод из тонколистовой оцинкованной стали, толщиной 0.8 мм, 350x200 ГОСТ 14918-2020 |  | Клапаны вентиляционные | Козырек из оцинкованной стали 0,7 мм с защитной сеткой ЦПВС 10х10х0,5 350x200 | Клапан обратный круглый RSK 125
TEST-1012 |  |  | Не корректно | Не корректно | Отвод из тонколистовой оцинкованной стали, 90°, 350x200 мм ГОСТ 14918-2020 |  | Клапаны вентиляционные | Козырек из оцинкованной стали 0,7 мм с защитной сеткой ЦПВС 10х10х0,5 350x200 | Клапан противопожарный Сигмавент-60-НО(У)-100x150-SVF-(220) | rectangular_dimensions: 100-150
TEST-1013 |  |  | Не корректно | Не корректно | Козырек прямоугольный Козырек 200х100 |  | Клапаны вентиляционные | Козырек индивидуального изготовления | Таких признаков не найдено, но вот номенклатуры | rectangular_dimensions: 150-500
TEST-1014 |  |  | Не корректно | Не корректно | Кабель Лоутокс 20нг(А)-FRLSLTx 1х2х0,75 Лоутокс 20нг(А)-FRLSLTx 1х2х0,75 |  | Клапаны вентиляционные | Лоутокс 21нг(А)-FRLSLTx 1х2х0,75 | Клапан противопожарный Сигмавент-60-НО-300х150-SVF-(220)-ВГ | rectangular_dimensions: 300-150
TEST-1015 |  |  | Не корректно | Не корректно | Труба гофрированная D16 мм |  | Клапаны вентиляционные | Арматура-А240-D16-16 | Клапан противопожарный Сигмавент-60-НО-300x300-SVF-(220) | rectangular_dimensions: 300-300
TEST-1016 |  |  | Не корректно | Не корректно | сечением 4 х 10 ВВГнг(А)-FRLS-0,66 |  | Клапаны вентиляционные | ВВГнг FRLS 3x2,5 | Клапан противопожарный Сигмавент-90-НО-350x150-SVF(220) | rectangular_dimensions: 350-150
TEST-1017 |  |  | Не корректно | Не корректно | сечением 5 х 10 ВВГнг(А)-FRLS-0,66 |  | Клапаны вентиляционные | ВВГнг FRLS 3x2,5 | Клапан противопожарный Сигмавент-60-НО(У)-450x200-SVF-(220) | rectangular_dimensions: 450-200
TEST-1018 |  |  | Не корректно | Не корректно | сечением 5 х 16 ВВГнг(А)-FRLS-0,66 |  | Клапаны вентиляционные | ВВГнг FRLS 3x2,5 | Клапан противопожарный Сигмавент-90-НО-СН-ВМ-(220) 400х350 | rectangular_dimensions: 400-350
TEST-1019 |  |  | Не корректно | Корректно | сечением 1 х 16 ВВГнг(А)-LS-0,66 |  | Воздухораспределители и решетки | ВВГнг LS 3x2,5
TEST-1020 |  |  | Не корректно | Корректно | сечением 1 х 25 ППГнг(А)-HF-1 |  | Воздухораспределители и решетки | ППГнг(А)-HF 3x2,5
TEST-1021 |  |  | Не корректно | Не корректно | сечением 1 х 70 ППГнг(А)-HF-1 |  | Воздуховоды | ППГнг(А)-HF 3x2,5 | Воздуховоды из оцинкованной стали прямоугольного сечения 0,5 мм | overall_size_mm_cm_m: 5 мм rectangular_dimensions: 0-5
TEST-1022 |  |  | Не корректно | Не корректно | сечением 1 х 16 ВВГнг(А)-FRLS-0,66 |  | Воздуховоды | ВВГнг FRLS 3x2,5 | Воздуховоды из оцинкованной стали прямоугольного сечения 0,6 мм | overall_size_mm_cm_m: 6 мм rectangular_dimensions: 0-6
TEST-1023 |  |  | Не корректно | Не корректно | сечением 1 х 50 ВВГнг(А)-FRLS-1 |  | Воздуховоды | ВВГнг FRLS 3x2,5 | Воздуховоды из оцинкованной стали прямоугольного сечения 0,6 мм | overall_size_mm_cm_m: 6 мм rectangular_dimensions: 0-6
TEST-1024 |  |  | Не корректно | Не корректно | сечением 5 х 70 ВВГнг(А)-FRLS-1 |  | Воздуховоды | ВВГнг FRLS 3x2,5 | Воздуховоды из оцинкованной стали прямоугольного сечения 0,6 мм | overall_size_mm_cm_m: 6 мм rectangular_dimensions: 0-6
TEST-1025 |  |  | Не корректно | Не корректно | Шкаф автоматики электроснабжения и электроосвещения 01ЩА5 БП-РД-S-АСУД.ЗЗИ1 |  | Воздуховоды | Шкаф управления и автоматики ППУ | Воздуховоды из оцинкованной стали прямоугольного сечения 0,6 мм | overall_size_mm_cm_m: 6 мм rectangular_dimensions: 0-6
TEST-1026 |  |  | Не корректно | Не корректно | Выключатель автоматический дифференциальный, АВДТ32, 230В, С, 6А, 30 мА, 2P MAD22-5-006-C-30 |  | Воздуховоды | Автоматический выключатель на ток до 25 А IEK дифференциальный АВДТ32 , 6А , 2Р | Воздуховоды из оцинкованной стали прямоугольного сечения 0,7 мм | overall_size_mm_cm_m: 7 мм rectangular_dimensions: 0-7
TEST-1027 |  |  | Не корректно | Не корректно | Автоматический выключатель ВА47-29 1Р 2А 4,5кА С, 230В, С, 2А, 4,5кА, 1P MVA20-1-002-C |  | Воздуховоды | Автоматический выключатель на ток до 25 А IEK однополюсный 2А C ВА47-29 4.5кА | Воздуховоды из оцинкованной стали прямоугольного сечения 0,7 мм | overall_size_mm_cm_m: 7 мм rectangular_dimensions: 0-7
TEST-1028 |  |  | Не корректно | Не корректно | Программируемый преобразователь интерфейсов, шлюз Modbus TCP Slave в Modbus RTU/ASCII Master, 2хEth, 1xRS232/RS485, 9xRS485, 4.5Вт PDS-5105D-MTCP |  | Воздуховоды | Программируемый преобразователь интерфейсов PDS-5105D-MTCP, ICP DAS | Воздуховоды из оцинкованной стали прямоугольного сечения 0,7 мм | overall_size_mm_cm_m: 7 мм rectangular_dimensions: 0-7
TEST-1029 |  |  | Не корректно | Не корректно | Модуль ввода, 16 каналов дискретного ввода, c изоляцией до 3750 В и индикацией, Modbus RTU, 16xDI, 24 В, 1.1 Вт M-7051D |  | Провод | Модуль ввода, ICP DAS-16 DI, M-7051D | ВВГнг (А) 3x2,5
TEST-1030 |  |  | Не корректно | Не корректно | Модуль вывода, 8 каналов релейного вывода, Form A и индикацией, Modbus RTU, 8xDO, 24 В, 1.5 Вт M-7064D |  | Труба | Модуль вывода, ICP DAS-8 каналов, M-7064D | Труба медная ASTM B280 Dн 6,35x0,76 мм | overall_size_mm_cm_m: 76 мм rectangular_dimensions: 6-35-0
TEST-1031 |  |  | Не корректно | Не корректно | Клемма пружинная двухуровневая, 1.5мм 279-501 |  | Труба | Клемма заземления | Труба медная ASTM B280 Dн 9,52x0,81 мм | overall_size_mm_cm_m: 81 мм rectangular_dimensions: 9-52-0
TEST-1032 |  |  | Не корректно | Не корректно | Изолятор торцевой 279-518 |  | Трубная изоляция | Изолятор шлейфа ИЗ-1 | Трубная изоляция рулон вспененный каучук РУ-ФЛЕКС ВЕНТ-СК МЕТАЛЛ 13 мм | overall_size_mm_cm_m: 13 мм
TEST-1033 |  |  | Не корректно | Не корректно | Клемма пружинная, 1,5мм, жел./зел. 279-907 |  | Трубная изоляция | Клемма заземления | Трубная изоляция рулон вспененный каучук РУ-ФЛЕКС ВЕНТ-СК МЕТАЛЛ 13 мм | overall_size_mm_cm_m: 13 мм
TEST-1034 |  |  | Не корректно | Не корректно | Корпус металлический настенный ЩМП-4-0 36, УХЛ3 IP31, 800x650x250 (ВхШхГ) YKM40-04-31 |  | Вентиляторы | Ящик учетно-распределительный ЯУ-290-300 36 УХЛ3 IP31 IEK | Таких признаков не найдено, но вот номенклатуры | overall_size_mm_cm_m: 12060 м rectangular_dimensions: 50-4-30
TEST-1035 |  |  | Не корректно | Не корректно | DIN-рейка 35х7,5 мм длиной 300 мм YDN10-0030 |  | Клапаны вентиляционные | DIN-рейка IEK YDN10-0040 | Клапан противопожарный Сигмавент-120-НЗ-СН-ВЕ(220)-Кк-400х800 | rectangular_dimensions: 400-800
TEST-1036 |  |  | Не корректно | Не корректно | Клапан канальный противопожарный с цилиндрическим корпусом Сигмавент Сигмавент-60-НО(У)-160-SVF-(220)-СН |  | Клапаны вентиляционные | Клапан противопожарный Сигмавент-60-НО-160-SVF(220) | Клапан противопожарный Сигмавент-60-НО-(КЛ)-200х750-CH-SVF-(220) | rectangular_dimensions: 200-750
TEST-1037 |  |  | Не корректно | Не корректно | Тройник из тонколистовой оцинкованной стали, ø160-ø160-ø160 мм ГОСТ 14918-2020 |  | Воздуховоды | Просечная сетка для воздуховода ø160 | Воздуховоды из оцинкованной стали прямоугольного сечения 0,8 мм | overall_size_mm_cm_m: 8 мм rectangular_dimensions: 0-8
TEST-1038 |  |  | Не корректно | Не корректно | Клапан противопожарный канальный Сигмавент Сигмавент-60-НО-200х100-SVF-(220)-СН |  | Воздуховоды | Клапан противопожарный Сигмавент-60-НО-СН-BM(220) 200х100 | Воздуховоды из оцинкованной стали прямоугольного сечения 0,8 мм | overall_size_mm_cm_m: 8 мм rectangular_dimensions: 0-8
TEST-1039 |  |  | Не корректно | Не корректно | Лоток неперфорированный 50х100х3000 HDZ CLN10-050-100-3-M-HDZ |  | Воздуховоды | лоток неперфорированный 100x100мм | Таких признаков не найдено, но вот номенклатуры | overall_size_mm_cm_m: 0 мм rectangular_dimensions: 1-0
TEST-1040 |  |  | Не корректно | Не корректно | Лоток лестничный LESTA 100х200х3000-1,5 HDZ CLM40-100-200-3-150-HDZ |  | Фитинги и фасонные части | Лоток лестничный LESTA 100х200х3000-1,2 IEK | Таких признаков не найдено, но вот номенклатуры | overall_size_mm_cm_m: 800 мм rectangular_dimensions: 400-800
TEST-1041 |  |  | Не корректно | Не корректно | Лоток проволочный 100х150 CLWG10-100-150-3 |  | Клапаны вентиляционные | Лоток перфорированный 100х150 | Таких признаков не найдено, но вот номенклатуры | overall_size_mm_cm_m: 500 мм rectangular_dimensions: 500-600
TEST-1042 |  |  | Не корректно | Не корректно | Поворот 90град 50х100 HDZ CLP2P-050-100-M-HDZ |  | Покрытия огнезащитные и теплозащитные | Лоток перфорированный 50х100 | Покрытие огнезащитное PRO-МБОР-VENT EI 60 (5 мм) | overall_size_mm_cm_m: 5 мм
TEST-1043 |  |  | Не корректно | Не корректно | Комплект соединительный КС М6х10 HDZ CLP1M-CS-6-10-1-M-HDZ |  | Вентиляторы | профиль перфорированный IEK CLP1S-41-41-20-20-M-HDZ 41x41x2000 | Вытяжная установка LITENED 40-20 G1.22-0.37x30.R L=140 м3/час | overall_size_mm_cm_m: 140 м rectangular_dimensions: 40-20
TEST-1044 |  |  | Не корректно | Не корректно | Комплект соединительный двойной MDS20 CLW10-MDS-20 |  | Клапаны вентиляционные | Зажим соединительный 91071, EZETEK | Клапан противопожарный Сигмавент-120-НЗ-СН-ВЕ(220)-Мс-Кк-200х100 | rectangular_dimensions: 200-100
TEST-1045 |  |  | Не корректно | Не корректно | Подвес лоточной трассы к бетонному перекрытию на П-профиль IEK.ATR-2022.27 |  | Клапаны вентиляционные | Профиль металлический | Клапан противопожарный Сигмавент-120-НЗ-СН-ВЕ-(220)-МС-200х200 | rectangular_dimensions: 200-200
TEST-1046 |  |  | Не корректно | Не корректно | Крепление лотка к бетонной стене при помощи VC консолей(для лотка шириной 100) IEK.ATR-2022.37 |  | Воздуховоды | Крышка для лотка 100 | Воздуховоды из оцинкованной стали прямоугольного сечения 0,8 мм | overall_size_mm_cm_m: 8 мм rectangular_dimensions: 0-8
TEST-1047 |  |  | Не корректно | Не корректно | Вериткальное крепление проволочного лотка к бетонной стене через держатель VV IEK.ATR-2022.42 |  | Воздуховоды | Крышка для лотка 50 | Воздуховоды из оцинкованной стали прямоугольного сечения 0,8 мм | overall_size_mm_cm_m: 8 мм rectangular_dimensions: 0-8
TEST-1048 |  |  | Не корректно | Не корректно | Схема вертикального крепления лестничного лотка к бетонной стене IEK.ATR-2022.39 |  | Воздуховоды | Фасадная подсистема крепления бетонной плитки оцинкованная | Воздуховоды из оцинкованной стали прямоугольного сечения 0,8 мм | overall_size_mm_cm_m: 8 мм rectangular_dimensions: 0-8
TEST-1049 |  |  | Не корректно | Не корректно | Огнезащитная лента "Огнеза-ТРМ" 3х30мм |  | Воздуховоды | Лента термоуплотнительная ОГНЕЗА-ЛТУ | Воздуховоды из оцинкованной стали прямоугольного сечения 0,8 мм | overall_size_mm_cm_m: 8 мм rectangular_dimensions: 0-8
TEST-1050 |  |  | Не корректно | Не корректно | Огнезащитный противопожарный герметик "Огнеза-ГТ" |  | Фасонные части | Огнезащитный терморасширяющийся герметик ОГНЕЗА ГТ | Фасонные части тройник чугунный DINANSI (DINARM) DN 200x100 мм | overall_size_mm_cm_m: 100 мм rectangular_dimensions: 200-100

## Mapping Results 2024-09-16 19-5
Тест-Кейс ID | Шаг алгоритма | Тип ошибки | Корректно группа? | Корректно номенклатура? | Номенклатура | Ожидание группа | Реальность группа | Ожидание номенклатура | Реальность номенклатура | Параметры
TEST-1 |  |  | Не корректно | Не корректно | Радиатор однорядный секционный настенный с нижним подключением в комплекте с глухой пробкой, ручным воздухоотводчиком и встроенным термоклапаном Гармония C40 1-2000-4 |  | Приборы осветительные | Радиатор панельный стальной с нижним подключением Гармония С40 1-2000-3 | Светильник светодиодный ДСП 1304Д
TEST-2 |  |  | Не корректно | Не корректно | Радиатор однорядный секционный настенный с нижним подключением в комплекте с глухой пробкой, ручным воздухоотводчиком и встроенным термоклапаном Гармония C40 1-2000-5 |  | Приборы осветительные | Радиатор панельный стальной с нижним подключением Гармония С40 1-2000-3 | Светосигнальный прибор ЗОМ
TEST-3 |  |  | Не корректно | Не корректно | Радиатор однорядный секционный настенный с нижним подключением в комплекте с глухой пробкой, ручным воздухоотводчиком и встроенным термоклапаном Гармония C40 1-2000-6 |  | Приборы осветительные | Радиатор панельный стальной с нижним подключением Гармония С40 1-2000-3 | Таких признаков не найдено, но вот номенклатуры | power: 6вт
TEST-4 |  |  | Не корректно | Не корректно | Радиатор однорядный секционный настенный с нижним подключением в комплекте с глухой пробкой, ручным воздухоотводчиком и встроенным термоклапаном Гармония C40 1-2000-8 |  | Воздуховоды | Радиатор панельный стальной с нижним подключением Гармония С40 1-2000-3 | Таких признаков не найдено, но вот номенклатуры | overall_size_mm_cm_m: 6 мм rectangular_dimensions: 0-6
TEST-5 |  |  | Не корректно | Не корректно | Радиатор однорядный секционный настенный с нижним подключением в комплекте с глухой пробкой, ручным воздухоотводчиком и встроенным термоклапаном Гармония C40 1-2000-9 |  | Воздуховоды | Радиатор панельный стальной с нижним подключением Гармония С40 1-2000-3 | Таких признаков не найдено, но вот номенклатуры | overall_size_mm_cm_m: 7 мм rectangular_dimensions: 0-7
TEST-6 |  |  | Не корректно | Не корректно | Радиатор однорядный секционный настенный с нижним подключением в комплекте с глухой пробкой, ручным воздухоотводчиком и встроенным термоклапаном Гармония C40 1-2000-10 |  | Фитинги и фасонные части | Радиатор панельный стальной с нижним подключением Гармония С40 1-2000-3 |  | overall_size_mm_cm_m: 400 мм rectangular_dimensions: 150-400
TEST-7 |  |  | Не корректно | Не корректно | Радиатор однорядный секционный настенный с нижним подключением в комплекте с глухой пробкой, ручным воздухоотводчиком и встроенным термоклапаном Гармония C40 1-2000-11 |  | Фитинги и фасонные части | Радиатор панельный стальной с нижним подключением Гармония С40 2-2000-11 |  | overall_size_mm_cm_m: 450 мм rectangular_dimensions: 150-450
TEST-8 |  |  | Не корректно | Не корректно | Радиатор однорядный секционный настенный с нижним подключением в комплекте с глухой пробкой, ручным воздухоотводчиком и встроенным термоклапаном Гармония C40 1-2000-12 |  | Фитинги и фасонные части | Отопительный прибор радиатор трубчатый стальной настенный с нижним подключением КЗТО Гармония С40 1-2000-12 1201 |  | overall_size_mm_cm_m: 100 мм rectangular_dimensions: 14918-2020
TEST-9 |  |  | Не корректно | Не корректно | Радиатор однорядный секционный настенный с нижним подключением в комплекте с глухой пробкой, ручным воздухоотводчиком и встроенным термоклапаном Гармония С40 1-2000-4 |  | Клапаны вентиляционные | Радиатор панельный стальной с нижним подключением Гармония С40 1-2000-3 | Таких признаков не найдено, но вот номенклатуры | rectangular_dimensions: 350-200
TEST-10 |  |  | Не корректно | Не корректно | Радиатор однорядный секционный настенный с нижним подключением в комплекте с глухой пробкой, ручным воздухоотводчиком и встроенным термоклапаном Гармония С40 1-2000-5 |  | Воздуховоды | Радиатор панельный стальной с нижним подключением Гармония С40 1-2000-3 | Таких признаков не найдено, но вот номенклатуры | overall_size_mm_cm_m: 8 мм rectangular_dimensions: 0-8
TEST-11 |  |  | Не корректно | Не корректно | Радиатор однорядный секционный настенный с нижним подключением в комплекте с глухой пробкой, ручным воздухоотводчиком и встроенным термоклапаном Гармония С40 1-2000-6 |  | Клапаны вентиляционные | Радиатор панельный стальной с нижним подключением Гармония С40 1-2000-3 | Таких признаков не найдено, но вот номенклатуры | overall_size_mm_cm_m: 200 мм rectangular_dimensions: 350-200
TEST-12 |  |  | Не корректно | Не корректно | Радиатор однорядный секционный настенный с нижним подключением в комплекте с глухой пробкой, ручным воздухоотводчиком и встроенным термоклапаном Гармония С40 1-2000-8 |  | Воздухораспределители и решетки | Радиатор панельный стальной с нижним подключением Гармония С40 1-2000-3 | Таких признаков не найдено, но вот номенклатуры | rectangular_dimensions: 200-100
TEST-13 |  |  | Не корректно | Не корректно | Радиатор однорядный секционный настенный с нижним подключением в комплекте с глухой пробкой, ручным воздухоотводчиком и встроенным термоклапаном Гармония С40 1-2000-10 |  | Провод | Радиатор панельный стальной с нижним подключением Гармония С40 1-2000-3 | Лоутокс 21нг(А)-FRLSLTx 1х2х0,75 | rectangular_dimensions: 1-2-0
TEST-14 |  |  | Не корректно | Не корректно | Радиатор стальной панельный в комплекте с глухой пробкой, воздухоотводчиком, кронштейнами крепления - 2 шт. PRADO Universal 11-500-800 |  | Труба | Радиатор панельный стальной PRADO Universal с нижним подключением 11-500-800 | Труба ПВХ гофрированная дренажная 00 DN 16 мм | overall_size_mm_cm_m: 16 мм
TEST-15 |  |  | Не корректно | Не корректно | Радиатор стальной панельный в комплекте с глухой пробкой, воздухоотводчиком, кронштейнами крепления - 2 шт. PRADO Universal 11-500-900 |  | Провод | Радиатор панельный стальной PRADO Universal с нижним подключением 11-500-900 | ПуГПнг-(А)-HF-0,66 1х95 | rectangular_dimensions: 0-66
TEST-16 |  |  | Не корректно | Не корректно | Радиатор стальной панельный в комплекте с глухой пробкой, воздухоотводчиком, кронштейнами крепления - 2 шт. PRADO Universal 22-500-600 |  | Провод | Радиатор панельный стальной PRADO Universal с нижним подключением 22-500-600 | ПуГПнг-(А)-HF-0,66 1х95 | rectangular_dimensions: 0-66
TEST-17 |  |  | Не корректно | Не корректно | Радиатор стальной панельный в комплекте с глухой пробкой, воздухоотводчиком, кронштейнами крепления - 2 шт. PRADO Universal 22-500-1200 |  | Провод | Радиатор панельный стальной PRADO Universal с нижним подключением 22-500-1200 | ПуГПнг-(А)-HF-0,66 1х95 | rectangular_dimensions: 0-66
TEST-18 |  |  | Не корректно | Не корректно | Радиатор стальной панельный в комплекте с глухой пробкой, воздухоотводчиком, кронштейнами крепления - 2 шт. PRADO Universal 33-500-1000 |  | Провод | Отопительный прибор радиатор панельный стальной с нижним подключением PRADO Universal 33-500 1000 | ПуГПнг-(А)-HF-0,66 1х95 | rectangular_dimensions: 0-66
TEST-19 |  |  | Не корректно | Не корректно | Радиатор стальной панельный в комплекте с глухой пробкой, воздухоотводчиком, кронштейнами крепления - 2 шт. PRADO Universal 33-500-1500 |  | Провод | Отопительный прибор радиатор панельный стальной с нижним подключением PRADO Universal 33-500 1500 | ППгнг(А)-HF 1х25
TEST-20 |  |  | Не корректно | Не корректно | Радиатор стальной панельный в комплекте с глухой пробкой, воздухоотводчиком, кронштейнами крепления - 3 шт. PRADO Universal 11-500-1600 |  | Провод | Отопительный прибор радиатор панельный стальной с нижним подключением PRADO Universal 11-500 1600 | ПвПГнг(А)-HF 1x70
TEST-21 |  |  | Не корректно | Не корректно | Радиатор стальной панельный в комплекте с глухой пробкой, воздухоотводчиком, кронштейнами крепления - 3 шт. PRADO Universal 33-500-1600 |  | Провод | Отопительный прибор радиатор панельный стальной с нижним подключением PRADO Universal 33-500 1600 | ПуГПнг-(А)-HF-0,66 1х95 | rectangular_dimensions: 0-66
TEST-22 |  |  | Не корректно | Не корректно | Радиатор стальной панельный в комплекте с глухой пробкой, воздухоотводчиком, кронштейнами крепления - 3 шт. PRADO Universal 33-500-1700 |  | Провод | Отопительный прибор радиатор панельный стальной с нижним подключением PRADO Universal 33-500 1700 | ППгнг(А)-FRHF 1х50
TEST-23 |  |  | Не корректно | Не корректно | Радиатор стальной панельный в комплекте с глухой пробкой, воздухоотводчиком, кронштейнами крепления - 3 шт. PRADO Universal 33-500-1800 |  | Провод | Отопительный прибор радиатор панельный стальной с нижним подключением PRADO Universal 33-500 1800 | ВВГнг FRLS 5х70
TEST-24 |  |  | Не корректно | Не корректно | Смесительный узел SMEX прямой конфигурации SMEX 40-1,0 |  | Оборудование радиофикации | Узел смесительный с насосами Ned SMEX 40-1.0 | Таких признаков не найдено, но вот номенклатуры | reinforcement_type: а5
TEST-25 |  |  | Не корректно | Не корректно | Тепловая завеса Тепломаш КЭВ-18П4021Е КЭВ-18П4021Е |  | Выключатели и переключатели | Воздушно-тепловая завеса КЭВ-9П4031E |  | overall_size_mm_cm_m: 30 м rectangular_dimensions: 22-5-006
TEST-26 |  |  | Не корректно | Не корректно | Угловой элемент KVU 380x85 (90°) KVU 380-85-90.00.000/Б |  | Выключатели и переключатели | Клапан латунный КПУ угловой 90° Ду=50, Dinarm | Выключатель автоматический однополюсный ВА47-29 1Р 1А 4,5кА В | rectangular_dimensions: 47-29 reinforcement_type: а47
TEST-27 |  |  | Не корректно | Не корректно | Узел нижнего подключения RLV-KB прямой для двухтрубных систем, подключение к радиатору НР 1/2' ' RLV-KB |  | Оборудование автоматизации и диспетчеризации | Клапан радиаторный-Danfoss-запорный прямой RLV DN15 | Таких признаков не найдено, но вот номенклатуры | rectangular_dimensions: 4-5 power: 5вт
TEST-28 |  |  | Не корректно | Не корректно | Автоматический воздухоотводный клапан с запорным клапаном, нехромированный R88I |  | Оборудование автоматизации и диспетчеризации | Воздухоотводчик автоматический Giacomini R88I с запорным клапаном DN15 | Таких признаков не найдено, но вот номенклатуры | rectangular_dimensions: 1-1 power: 1 вт
TEST-29 |  |  | Не корректно | Не корректно | Клапан автоматический балансировочный APT, диапазон настройки 5-25 кПа, DN50 APT (5-25) |  | Оборудование автоматизации и диспетчеризации | Балансировочный клапан автоматический APT-R DN 50мм | Таких признаков не найдено, но вот номенклатуры | rectangular_dimensions: 1-5 power: 5 вт
TEST-30 |  |  | Не корректно | Не корректно | Клапан запорно-присоединительный прямой G3/4"xR1/2" RLV-K |  | Материалы для молниезащиты и заземления | Клапан радиаторный-Danfoss-запорный прямой RLV DN15 | Таких признаков не найдено, но вот номенклатуры | overall_size_mm_cm_m: 5 rectangular_dimensions: 1-5 reinforcement_diameter: 5
TEST-31 |  |  | Не корректно | Не корректно | Воздуховод из тонколистовой оцинкованной стали, толщиной 0.8 мм, 500x150 ГОСТ 14918-2020 |  | Оборудование ОПС | Воздуховод из оцинкованной стали прямоугольного сечения 0,5 мм фасонные части | Таких признаков не найдено, но вот номенклатуры | rectangular_dimensions: 279-518
TEST-32 |  |  | Не корректно | Не корректно | Воздуховод из тонколистовой оцинкованной стали, толщиной 0.8 мм, ø100 ГОСТ 14918-2020 |  | Материалы для молниезащиты и заземления | Воздуховод из оцинкованной стали прямоугольного сечения 0,5 мм фасонные части | Таких признаков не найдено, но вот номенклатуры | overall_size_mm_cm_m: 5 rectangular_dimensions: 1-5 reinforcement_diameter: 5
TEST-33 |  |  | Не корректно | Не корректно | Воздуховод из тонколистовой оцинкованной стали, толщиной 0.8 мм, ø125 ГОСТ 14918-2020 |  | Устройства этажные распределительные | Воздуховод из оцинкованной стали прямоугольного сечения 0,5 мм фасонные части | Таких признаков не найдено, но вот номенклатуры | rectangular_dimensions: 4-0
TEST-34 |  |  | Не корректно | Не корректно | Воздуховод из тонколистовой оцинкованной стали, толщиной 0.8 мм, ø160 ГОСТ 14918-2020 |  | Кабеленесущие конструкции | Воздуховод из оцинкованной стали прямоугольного сечения 0,5 мм фасонные части | Таких признаков не найдено, но вот номенклатуры | overall_size_mm_cm_m: 5 мм nominal_bore_diameter: dn10 rectangular_dimensions: 35-7-5
TEST-35 |  |  | Не корректно | Не корректно | Заглушка из тонколистовой оцинкованной стали, 150x300 мм ГОСТ 14918-2020 |  | Клапаны вентиляционные | Козырек из оцинкованной стали 1,2 мм 80-Ц | Клапан противопожарный Сигмавент 120-НЗ-(СЛ160)-ВЕ(220)-600x700
TEST-36 |  |  | Не корректно | Не корректно | Заглушка из тонколистовой оцинкованной стали, 250x150 мм ГОСТ 14918-2020 |  | Воздухораспределители и решетки | Клапан противопожарный Сигмавент-60-НО-250x150-SVF-(220) |  | overall_size_mm_cm_m: 160 мм rectangular_dimensions: 14918-2020
TEST-37 |  |  | Не корректно | Не корректно | Заглушка из тонколистовой оцинкованной стали, 300x150 мм ГОСТ 14918-2020 |  | Клапаны вентиляционные | Козырек из оцинкованной стали 0,7 мм с защитной сеткой ЦПВС 10х10х0,5 300x150 | Таких признаков не найдено, но вот номенклатуры | rectangular_dimensions: 200-100
TEST-38 |  |  | Не корректно | Не корректно | Заглушка из тонколистовой оцинкованной стали, 350x100 мм ГОСТ 14918-2020 |  | Кабеленесущие конструкции | Козырек из оцинкованной стали 1,2 мм 80-Ц | Таких признаков не найдено, но вот номенклатуры | rectangular_dimensions: 50-100-3000
TEST-39 |  |  | Не корректно | Не корректно | Заглушка из тонколистовой оцинкованной стали, 600x400 мм ГОСТ 14918-80 |  | Кабеленесущие конструкции | Козырек из оцинкованной стали 1,2 мм 80-Ц | Таких признаков не найдено, но вот номенклатуры | rectangular_dimensions: 100-200-3000
TEST-40 |  |  | Не корректно | Не корректно | Отвод из тонколистовой оцинкованной стали, 15°, 400x150 мм ГОСТ 19904-90 |  | Кабеленесущие конструкции | Козырек из оцинкованной стали 0,7 мм с защитной сеткой ЦПВС 10х10х0,5 400x150 | лоток проволочный 100x150мм | rectangular_dimensions: 100-150
TEST-41 |  |  | Не корректно | Не корректно | Отвод из тонколистовой оцинкованной стали, 45°, 150x500 мм ГОСТ 19904-90 |  | Кабеленесущие конструкции | Козырек из оцинкованной стали 1,2 мм 80-Ц | Лоток перфорированный 50х100 | rectangular_dimensions: 50-100
TEST-42 |  |  | Не корректно | Не корректно | Отвод из тонколистовой оцинкованной стали, 45°, 250x500 мм ГОСТ 19904-90 |  | Кабеленесущие конструкции | Клапан противопожарный Сигмавент-60-НО-250x500-SVF-(220) | Таких признаков не найдено, но вот номенклатуры | rectangular_dimensions: 6-10
TEST-43 |  |  | Не корректно | Не корректно | Отвод из тонколистовой оцинкованной стали, 90°, 150x350 мм ГОСТ 19904-90 |  | Материалы для молниезащиты и заземления | Клапан противопожарный прямоугольный НО периметром до 1000мм Сигма-Вент 90-НО-SVF-(220)-Кк 150x350 | Стержень молниеприемный 2м
TEST-44 |  |  | Не корректно | Не корректно | Отвод из тонколистовой оцинкованной стали, 90°, 150x400 мм ГОСТ 19904-90 |  | Профиль | Козырек из оцинкованной стали 1,2 мм 80-Ц | Таких признаков не найдено, но вот номенклатуры | rectangular_dimensions: 2022-27
TEST-45 |  |  | Не корректно | Не корректно | Отвод из тонколистовой оцинкованной стали, 90°, 150x500 мм ГОСТ 14918-2020 |  | Кабеленесущие конструкции | Козырек из оцинкованной стали 1,2 мм 80-Ц | Таких признаков не найдено, но вот номенклатуры | rectangular_dimensions: 2022-37
TEST-46 |  |  | Не корректно | Не корректно | Отвод из тонколистовой оцинкованной стали, 90°, 150x500 мм ГОСТ 19904-90 |  | Фасадная подсистема | Козырек из оцинкованной стали 1,2 мм 80-Ц | Таких признаков не найдено, но вот номенклатуры | rectangular_dimensions: 2022-42
TEST-47 |  |  | Не корректно | Не корректно | Отвод из тонколистовой оцинкованной стали, 90°, 500x150 мм ГОСТ 14918-2020 |  | Фасадная подсистема | Козырек из оцинкованной стали 1,2 мм 80-Ц | Таких признаков не найдено, но вот номенклатуры | rectangular_dimensions: 2022-39
TEST-48 |  |  | Не корректно | Не корректно | Отвод из тонколистовой оцинкованной стали, 90°, 500x150 мм ГОСТ 19904-90 |  | Кабеленесущие конструкции | Козырек из оцинкованной стали 1,2 мм 80-Ц | Таких признаков не найдено, но вот номенклатуры | overall_size_mm_cm_m: 30 rectangular_dimensions: 3-30 reinforcement_diameter: 30
TEST-49 |  |  | Не корректно | Не корректно | Отвод из тонколистовой оцинкованной стали, 90°, 500x250 мм ГОСТ 19904-90 |  | Элементы для герметизации швов | Дроссельный клапан прямоугольный из оцинкованной стали ДКП 500x250 | Таких признаков не найдено, но вот номенклатуры
TEST-50 |  |  | Не корректно | Не корректно | Отвод из тонколистовой оцинкованной стали, 90°, ø100 мм ГОСТ 14918-2020 |  | Оборудование автоматизации и диспетчеризации | Козырек из оцинкованной стали 1,2 мм 80-Ц | Шкаф устройств сбора и передачи данных (УСПД)
TEST-51 |  |  | Не корректно | Не корректно | Отвод из тонколистовой оцинкованной стали, 90°, ø125 мм ГОСТ 14918-2020 |  | Оборудование автоматизации и диспетчеризации | Козырек из оцинкованной стали 1,2 мм 80-Ц | датчик температуры ETF-744/99
TEST-52 |  |  | Не корректно | Не корректно | Отвод из тонколистовой оцинкованной стали, 90°, ø160 мм ГОСТ 14918-2020 |  | Оборудование автоматизации и диспетчеризации | Козырек из оцинкованной стали 1,2 мм 80-Ц | Датчик-реле температуры ДТКБ-53
TEST-53 |  |  | Не корректно | Не корректно | Переход из тонколистовой оцинкованной стали, 350x150-350x100 мм ГОСТ 14918-2020 |  | Воздушно-тепловая завеса | Козырек из оцинкованной стали 1,2 мм 80-Ц |  | rectangular_dimensions: 71-310-2001
TEST-54 |  |  | Не корректно | Не корректно | Переход из тонколистовой оцинкованной стали, 400x150-250x150 мм ГОСТ 14918-2020 |  | Провод | Козырек из оцинкованной стали 0,7 мм с защитной сеткой ЦПВС 10х10х0,5 400x150 | ПуГПнг-(А)-HF-0,66 1х185 | rectangular_dimensions: 0-66
TEST-55 |  |  | Не корректно | Не корректно | Переход из тонколистовой оцинкованной стали, 500x150-300x150 мм ГОСТ 14918-2020 |  | Провод | Козырек из оцинкованной стали 0,7 мм с защитной сеткой ЦПВС 10х10х0,5 300x150 | ПуГПнг-(А)-HF-0,66 - 1х50 | rectangular_dimensions: 0-66
TEST-56 |  |  | Не корректно | Не корректно | Огнезащитное покрытие EI30 на основе базальтового материала кашированного алюминиевой фольгой толщиной 5 мм PRO-МБОР-VENT, EI30 |  | Провод | Покрытие огнезащитное PRO-МБОР-VENT EI 60 (5 мм) | ПуГПнг-(А)-HF-0,66 1х95 | rectangular_dimensions: 0-66
TEST-57 |  |  | Не корректно | Не корректно | Вытяжная установка L=4820м³/ч, Р= 235 Па LITENED 90-50 G1.45-3x15.R.REZ |  | Провод | Вытяжная установка LITENED 90-50 G1.45-3x15.R + LITENED 90-50 G1.45-3x15.R 6190 м3/час | ПуГПнг-(А)-HF-0,66 1х95 | rectangular_dimensions: 0-66
TEST-58 |  |  | Не корректно | Не корректно | Дроссель-клапан для круглых воздуховодов ДК-100 |  | Провод | Решетка для круглых воздуховодов КМР 400x150 | Таких признаков не найдено, но вот номенклатуры | rectangular_dimensions: 1-5
TEST-59 |  |  | Не корректно | Не корректно | Дроссель-клапан для круглых воздуховодов ДК-125 |  | Провод | Решетка для круглых воздуховодов КМР 400x150 | Таких признаков не найдено, но вот номенклатуры | rectangular_dimensions: 1-5
TEST-60 |  |  | Не корректно | Не корректно | Клапан обратный RSK RSK 100 |  | Провод | Клапан обратный круглый RSK 100 | Таких признаков не найдено, но вот номенклатуры | rectangular_dimensions: 1-5
TEST-61 |  |  | Не корректно | Не корректно | Клапан обратный RSK RSK 125 |  | Провод | Клапан обратный круглый RSK 125 | Таких признаков не найдено, но вот номенклатуры | rectangular_dimensions: 2-5
TEST-62 |  |  | Не корректно | Не корректно | Клапан противопожарный канальный Сигмавент Сигмавент-60-НО-100х150-Мс-SVF-(220)-СН |  | Провод | Клапан противопожарный Сигмавент-60-НО-BM(220) 100х150 | ПуГПнг-(А)-HF-0,66 1х95 | rectangular_dimensions: 0-66
TEST-63 |  |  | Не корректно | Не корректно | Клапан противопожарный канальный Сигмавент Сигмавент-60-НО-150х500-Мс-SVF-(220)-СН |  | Провод | Клапан противопожарный Сигмавент-60-НО-100-SVF(220) | ПуГПнг-(А)-HF-0,66 1х95 | rectangular_dimensions: 0-66
TEST-64 |  |  | Не корректно | Не корректно | Клапан противопожарный канальный Сигмавент Сигмавент-60-НО-300х150-Мс-SVF-(220)-СН |  | Провод | Клапан противопожарный Сигмавент-60-НО-(КЛ)-300х150-СН-SVF-(220)-ВГ | ПуГПнг-(А)-HF-0,66 1х95 | rectangular_dimensions: 0-66
TEST-65 |  |  | Не корректно | Не корректно | Клапан противопожарный канальный Сигмавент Сигмавент-60-НО-300х300-Мс-SVF-(220)-СН |  | Провод | Клапан противопожарный Сигмавент-90-НО-300х300-SVF(220) | Таких признаков не найдено, но вот номенклатуры | rectangular_dimensions: 1-5
TEST-66 |  |  | Не корректно | Не корректно | Клапан противопожарный канальный Сигмавент Сигмавент-60-НО-350х150-Мс-SVF-(220)-СН |  | Провод | Клапан противопожарный Сигмавент-90-НО(КЛ)-СН-BM(220) 350х150 | Таких признаков не найдено, но вот номенклатуры | rectangular_dimensions: 2-5
TEST-67 |  |  | Не корректно | Не корректно | Клапан противопожарный канальный Сигмавент Сигмавент-60-НО-450х200-Мс-SVF-(220)-СН |  | Провод | Клапан противопожарный Сигмавент-90-НО(КЛ)-СН-BM(220) 450х200 | Таких признаков не найдено, но вот номенклатуры | rectangular_dimensions: 2-5
TEST-68 |  |  | Не корректно | Не корректно | Клапан противопожарный канальный Сигмавент Сигмавент-120-НЗ-400х350-Мс-SVЕ-(220)-СН |  | Провод | Клапан противопожарный Сигмавент-90-НО-СН-ВМ-(220) 400х350 | ПуГПнг-(А)-HF-0,66 1х95 | rectangular_dimensions: 0-66
TEST-69 |  |  | Не корректно | Не корректно | Диффузор универсальный ДПУ-М ø100 |  | Провод | Диффузор Арктос ДПУ-М 100 | ПуГПнг-(А)-HF-0,66 1х95 | rectangular_dimensions: 0-66
TEST-70 |  |  | Не корректно | Не корректно | Диффузор универсальный ДПУ-М ø125 |  | Провод | Диффузор Арктос ДПУ-М 100 | ПуГПнг-(А)-HF-0,66 1х95 | rectangular_dimensions: 0-66
TEST-71 |  |  | Не корректно | Не корректно | Воздуховод из тонколистовой оцинкованной стали, толщиной 0.5 мм, 150x100 ГОСТ 14918-2020 |  | Провод | Козырек из оцинкованной стали 0,7 мм с защитной сеткой ЦПВС 10х10х0,5 150x100 | ПуГПнг-(А)-HF-0,66 1х95 | rectangular_dimensions: 0-66
TEST-72 |  |  | Не корректно | Не корректно | Воздуховод из тонколистовой оцинкованной стали, толщиной 0.6 мм, 300x150 ГОСТ 14918-2020 |  | Провод | Козырек из оцинкованной стали 0,7 мм с защитной сеткой ЦПВС 10х10х0,5 300x150 | ПуГПнг-(А)-HF-0,66 1х95 | rectangular_dimensions: 0-66
TEST-73 |  |  | Не корректно | Не корректно | Воздуховод из тонколистовой оцинкованной стали, толщиной 0.6 мм, 300x300 ГОСТ 14918-2020 |  | Фитинги и фасонные части | Воздуховод из оцинкованной стали прямоугольного сечения 0,5 мм фасонные части |  | overall_size_mm_cm_m: 125 мм rectangular_dimensions: 14918-2020
TEST-74 |  |  | Не корректно | Не корректно | Воздуховод из тонколистовой оцинкованной стали, толщиной 0.6 мм, 350x150 ГОСТ 14918-2020 |  | Клапаны вентиляционные | Воздуховод из оцинкованной стали прямоугольного сечения 0,5 мм фасонные части | Таких признаков не найдено, но вот номенклатуры | overall_size_mm_cm_m: 200 мм rectangular_dimensions: 100-200
TEST-75 |  |  | Не корректно | Не корректно | Воздуховод из тонколистовой оцинкованной стали, толщиной 0.6 мм, 400x350 ГОСТ 14918-2020 |  | Клапаны вентиляционные | Козырек из оцинкованной стали 0,7 мм с защитной сеткой ЦПВС 10х10х0,5 400x350 | Таких признаков не найдено, но вот номенклатуры | overall_size_mm_cm_m: 200 мм rectangular_dimensions: 100-200
TEST-76 |  |  | Не корректно | Не корректно | Воздуховод из тонколистовой оцинкованной стали, толщиной 0.7 мм, 450x200 ГОСТ 14918-2020 |  | Клапаны вентиляционные | Воздуховод из оцинкованной стали прямоугольного сечения 0,5 мм фасонные части | Таких признаков не найдено, но вот номенклатуры | overall_size_mm_cm_m: 100 мм rectangular_dimensions: 100-200
TEST-77 |  |  | Не корректно | Не корректно | Воздуховод из тонколистовой оцинкованной стали, толщиной 0.7 мм, 500x150 ГОСТ 14918-2020 |  | Аппаратура комплектная | Воздуховод из оцинкованной стали прямоугольного сечения 0,5 мм фасонные части | Таких признаков не найдено, но вот номенклатуры | rectangular_dimensions: 1800-600-450
TEST-78 |  |  | Не корректно | Не корректно | Воздуховод из тонколистовой оцинкованной стали, толщиной 0.7 мм, 500x400 ГОСТ 14918-2020 |  | устройства низковольтные комплектные | Воздуховод из оцинкованной стали прямоугольного сечения 0,5 мм фасонные части | Распределительная панель 1800x450x450 | rectangular_dimensions: 1800-450-450
TEST-79 |  |  | Не корректно | Не корректно | Труба медная ⌀6,35х0,76 мм ASTM B280 |  | Аппаратура комплектная | Труба медная Majdanpek ASTM B280 1/4" (6,35х0,76) | Таких признаков не найдено, но вот номенклатуры | rectangular_dimensions: 1800-600-450
TEST-80 |  |  | Не корректно | Не корректно | Труба медная ⌀9,52х0,81 мм ASTM B280 |  | Аппаратура комплектная | Труба медная Majdanpek ASTM B280 3/8" (9,52х0,81) | Кабельный отсек индивидуального изготовления 1800х450х450 | rectangular_dimensions: 1800-450-450
TEST-81 |  |  | Не корректно | Не корректно | Трубки теплоизоляционные толщиной 13 мм, для труб Dнар=6 мм K-FLEX ST FRIGO |  | Воздухораспределители и решетки | Трубка K-FLEX ST FRIGO 13×010 | Таких признаков не найдено, но вот номенклатуры | rectangular_dimensions: 100-300
TEST-82 |  |  | Не корректно | Не корректно | Трубки теплоизоляционные толщиной 13 мм, для труб Dнар=10 мм K-FLEX ST FRIGO |  | Воздуховоды | Трубка K-FLEX ST FRIGO 13×010 | Таких признаков не найдено, но вот номенклатуры | overall_size_mm_cm_m: 6 мм rectangular_dimensions: 0-6
TEST-83 |  |  | Не корректно | Не корректно | Осевой противодымный вентилятор L=12060 м³/ч, Р=520 Па VOC 50-4x30 |  | Воздуховоды | Вентилятор подпора осевой массой до 100 кг Ned VOC 50-4x30 | Таких признаков не найдено, но вот номенклатуры | overall_size_mm_cm_m: 8 мм rectangular_dimensions: 0-8
TEST-84 |  |  | Не корректно | Не корректно | Клапан противопожарный канальный Сигмавент Сигмавент-120-НЗ-400х800-Мс-SVE-(220)-СН |  | Фасонные части | Клапан противопожарный Сигмавент-120-НЗ-ВЕ(220) 400х800 | Таких признаков не найдено, но вот номенклатуры | overall_size_mm_cm_m: 150 мм rectangular_dimensions: 200-150
TEST-85 |  |  | Не корректно | Не корректно | Клапан стеновой противопожарный Сигмавент C150 200х750 Сигмавент-120-НЗ(С)-350х1000х150-SVE-(220)- ВН |  | Клапаны вентиляционные | Клапан противопожарный Сигмавент-120-НЗ-125-SVE(220) | Таких признаков не найдено, но вот номенклатуры | overall_size_mm_cm_m: 200 мм rectangular_dimensions: 150-200
TEST-86 |  |  | Не корректно | Не корректно | Воздуховод из тонколистовой оцинкованной стали, толщиной 0.8 мм, 600x500 ГОСТ 14918-2020 |  | Клапаны вентиляционные | Воздуховод из оцинкованной стали прямоугольного сечения 0,5 мм фасонные части | Таких признаков не найдено, но вот номенклатуры | overall_size_mm_cm_m: 300 мм rectangular_dimensions: 100-300
TEST-87 |  |  | Не корректно | Не корректно | Воздуховод из тонколистовой оцинкованной стали, толщиной 0.8 мм, 800x400 ГОСТ 14918-2020 |  | Клапаны вентиляционные | Воздуховод из оцинкованной стали прямоугольного сечения 0,5 мм фасонные части | Таких признаков не найдено, но вот номенклатуры | overall_size_mm_cm_m: 100 мм rectangular_dimensions: 300-100
TEST-88 |  |  | Не корректно | Не корректно | Воздуховод из тонколистовой оцинкованной стали, толщиной 1.0 мм, 1000x350 ГОСТ 14918-2020 |  | Вентиляторы | Воздуховод из оцинкованной стали прямоугольного сечения 0,5 мм фасонные части | Таких признаков не найдено, но вот номенклатуры | overall_size_mm_cm_m: 140 м rectangular_dimensions: 100-1
TEST-89 |  |  | Не корректно | Не корректно | Заглушка из тонколистовой оцинкованной стали, 400x800 мм ГОСТ 14918-2020 |  | Воздухораспределители и решетки | Решетка вентиляционная металлическая прямоугольная AIRO N 400x800 | Таких признаков не найдено, но вот номенклатуры | rectangular_dimensions: 100-200
TEST-90 |  |  | Не корректно | Не корректно | Переход из тонколистовой оцинкованной стали, 500x600-ø500 мм ГОСТ 14918-2020 |  | Клапаны вентиляционные | Козырек из оцинкованной стали 1,2 мм 80-Ц | Таких признаков не найдено, но вот номенклатуры | overall_size_mm_cm_m: 200 мм rectangular_dimensions: 100-200
TEST-91 |  |  | Не корректно | Не корректно | Огнезащитное покрытие EI60 на основе базальтового материала кашированного алюминиевой фольгой толщиной 5 мм PRO-МБОР-VENT, EI60 |  | Оборудование радиофикации | Покрытие огнезащитное PRO-МБОР-VENT EI 60 (5 мм) | Шкаф трансформаторный распределительный ШТР10-3
TEST-92 |  |  | Не корректно | Не корректно | Приточная установка дымоудаления L=140 м³/ч, Р=255 Па LITENED 40-20 G1.22-0.37x30.N |  | Аппараты защиты | Вытяжная установка LITENED 40-20 G1.22-0.37x30.R L=140 м3/час |  | rectangular_dimensions: 10-3-040
TEST-93 |  |  | Не корректно | Не корректно | Клапан противопожарный канальный Сигмавент Сигмавент-120-НЗ-200х100-Мс-SVE-(220)-СН |  | Выключатели и переключатели | Клапан противопожарный Сигмавент-120-НЗ-СН-ВЕ(220)-Мс-Кк-200х100 | Выключатель автоматический однополюсный 6А C ВА47-29 4.5кА | rectangular_dimensions: 47-29 reinforcement_type: а47
TEST-94 |  |  | Не корректно | Не корректно | Клапан стеновой противопожарный Сигмавент C150 200х200 Сигмавент-120-НЗ(С)-200х200-SVE-(220)-ВН |  | Выключатели и переключатели | Клапан противопожарный Сигмавент-120-НЗ-СН-ВЕ-(220)-МС-200х200 | Выключатель автоматический однополюсный 10А C ВА47-29 4.5кА | rectangular_dimensions: 47-29 reinforcement_type: а47
TEST-95 |  |  | Не корректно | Не корректно | Воздуховод из тонколистовой оцинкованной стали, толщиной 0.8 мм, 200x100 ГОСТ 14918-2020 |  | Выключатели и переключатели | Козырек из оцинкованной стали 0,7 мм с защитной сеткой ЦПВС 10х10х0,5 200x100 | Выключатель автоматический однополюсный 3А C ВА47-29 4.5кА | rectangular_dimensions: 47-29 reinforcement_type: а47
TEST-96 |  |  | Не корректно | Не корректно | Воздуховод из тонколистовой оцинкованной стали, толщиной 0.8 мм, 200x200 ГОСТ 14918-2020 |  | Приборы осветительные | Козырек из оцинкованной стали 0,7 мм с защитной сеткой ЦПВС 10х10х0,5 200x200 | Таких признаков не найдено, но вот номенклатуры | overall_size_mm_cm_m: 22 reinforcement_diameter: 22
TEST-97 |  |  | Не корректно | Не корректно | Воздуховод из тонколистовой оцинкованной стали, толщиной 0.8 мм, 400x200 ГОСТ 14918-2020 |  | Оборудование ОПС | Козырек из оцинкованной стали 0,7 мм с защитной сеткой ЦПВС 10х10х0,5 400x200 | Таких признаков не найдено, но вот номенклатуры
TEST-98 |  |  | Не корректно | Не корректно | Воздуховод из тонколистовой оцинкованной стали, толщиной 0.8 мм, 440x240 ГОСТ 14918-2020 |  | Защитные средства для электрощитовых | Воздуховод из оцинкованной стали прямоугольного сечения 0,5 мм фасонные части |  | rectangular_dimensions: 110-240
TEST-99 |  |  | Не корректно | Не корректно | Заглушка из тонколистовой оцинкованной стали, 200x100 мм ГОСТ 14918-2020 |  | Оборудование питания | Козырек из оцинкованной стали 0,7 мм с защитной сеткой ЦПВС 10х10х0,5 200x100 | Таких признаков не найдено, но вот номенклатуры | rectangular_dimensions: 220-460
TEST-100 |  |  | Не корректно | Не корректно | Заглушка из тонколистовой оцинкованной стали, 200x400 мм ГОСТ 14918-80 |  | Оборудование автоматизации и диспетчеризации | Козырек из оцинкованной стали 1,2 мм 80-Ц | Таких признаков не найдено, но вот номенклатуры | rectangular_dimensions: 3022-10-4
TEST-101 |  |  | Не корректно | Не корректно | Отвод из тонколистовой оцинкованной стали, 90°, 100x200 мм ГОСТ 19904-90 |  | Оборудование ОПС | лоток перфорированный 100x200 | Прибор контроля и управления R3-Рубеж-20П
TEST-102 |  |  | Не корректно | Не корректно | Отвод из тонколистовой оцинкованной стали, 90°, 200x100 мм ГОСТ 19904-90 |  | Оборудование ОПС | Козырек из оцинкованной стали 0,7 мм с защитной сеткой ЦПВС 10х10х0,5 200x100 | Модуль дымоудаления МДУ-1 прот. R3 | nominal_bore_diameter: ду-1
TEST-103 |  |  | Не корректно | Не корректно | Защитный козырек VPN-500 |  | Оборудование ОПС | Козырек защитный с сеткой NED VPN-500 | Релейный модуль РМ-1 прот. R3
TEST-104 |  |  | Не корректно | Не корректно | Осевой противодымный вентилятор L=12200 м³/ч, Р=565 Па VOC 50-4x30 |  | Оборудование ОПС | Вентилятор подпора осевой массой до 100 кг Ned VOC 50-4x30 | Релейный модуль РМ-4 прот. R3
TEST-105 |  |  | Не корректно | Не корректно | Клапан противопожарный канальный Сигмавент Сигмавент-120-НЗ-600х600-Мс-SVE-(220)-СН |  | Оборудование ОПС | Клапан противопожарный Сигмавент-120-НЗ-СН-ВЕ(220) 600х600 | Релейный модуль РМ-1 прот. R3
TEST-106 |  |  | Не корректно | Не корректно | Воздуховод из тонколистовой оцинкованной стали, толщиной 0.8 мм, 600x600 ГОСТ 14918-2020 |  | Оборудование ОПС | Воздуховод из оцинкованной стали прямоугольного сечения 0,5 мм фасонные части | Релейный модуль РМ-1C прот. R3
TEST-107 |  |  | Не корректно | Не корректно | Переход из тонколистовой оцинкованной стали, 600x600-ø500 мм ГОСТ 14918-2020 |  | Оборудование ОПС | Козырек из оцинкованной стали 1,2 мм 80-Ц | Релейный модуль РМ-1C прот. R3
TEST-108 |  |  | Не корректно | Не корректно | Приточная установка дымоудаления L=145 м³/ч, Р=280 Па LITENED 40-20 G1.22-0.37x30.N |  | Оборудование ОПС | Вытяжная установка LITENED 40-20 G1.22-0.37x30.R.REZ L=280 м3/час | Адресная метка АМ-1 прот. R3
TEST-109 |  |  | Не корректно | Не корректно | Трубки теплоизоляционные толщиной 13 мм, для труб Dнар=16 мм K-FLEX ST FRIGO |  | Оборудование ОПС | Трубка K-FLEX ST FRIGO 13×010 | Адресная метка АМ-4 прот. R3
TEST-110 |  |  | Не корректно | Не корректно | Труба стальная электросварная 32х1,5 ГОСТ 10704-91 |  | Оборудование ОПС | Труба стальная ЭСВ ГОСТ 10705-80, ГОСТ 10704-91 Dн 108x4 мм | Устройство дистанционного пуска адресное УДП 513-11 | rectangular_dimensions: 513-11
TEST-111 |  |  | Не корректно | Не корректно | Труба стальная электросварная 25х1,5 ГОСТ 10704-91 |  | Оборудование ОПС | Труба стальная ЭСВ ГОСТ 10705-80, ГОСТ 10704-91 Dн 108x4 мм | Изолятор шлейфа ИЗ-1 прот. R3
TEST-112 |  |  | Не корректно | Не корректно | Труба стальная электросварная 45х1,5 ГОСТ 10704-91 |  | Оборудование ОПС | Труба стальная ЭСВ ГОСТ 10705-80, ГОСТ 10704-91 Dн 108x4 мм | Таких признаков не найдено, но вот номенклатуры
TEST-113 |  |  | Не корректно | Не корректно | Противопожарный силиконовый герметик CP 601S, 310мл |  | Щитовое оборудование | Противопожарная пена Hilti CP 660 INT | Таких признаков не найдено, но вот номенклатуры | rectangular_dimensions: 2-2-03
TEST-114 |  |  | Не корректно | Не корректно | Минеральная вата плотностью не менее 100кг/м³ |  | Щитовое оборудование | Трубная изоляция минеральная вата Экоролл 20x110 |  | rectangular_dimensions: 3-0-03
TEST-115 |  |  | Не корректно | Не корректно | Пруток стальной ø6мм, А240 ГОСТ 5781-82 |  | Щитовое оборудование | Арматура А240 6 | Таких признаков не найдено, но вот номенклатуры | rectangular_dimensions: 5-5-03
TEST-116 |  |  | Не корректно | Не корректно | Болт с шестигранной головкой М6х20 |  | Щитовое оборудование | Анкерный болт - распорный | Таких признаков не найдено, но вот номенклатуры | rectangular_dimensions: 7-5-03
TEST-117 |  |  | Не корректно | Не корректно | Шайба М6 |  | Щитовое оборудование | Сигнализатор уровня жидкости САУ-М6 | Таких признаков не найдено, но вот номенклатуры | rectangular_dimensions: 5-5-03
TEST-118 |  |  | Не корректно | Не корректно | Гайка шестигранная М6 |  | Клапаны вентиляционные | Гибкая подводка 500 мм, из нерж. стали, тип гайка-гайка 3/4''х3/4'' | Таких признаков не найдено, но вот номенклатуры | rectangular_dimensions: 300-250
TEST-119 |  |  | Не корректно | Не корректно | Указатель (индикатор) напряжения 100-500В МИН-2 ТУ 25-04-84 |  | Решетка вентиляционная | Указатель (индикатор) напряжения 100-500В МИН-2 ТУ 25-04-84 | Таких признаков не найдено, но вот номенклатуры | rectangular_dimensions: 400-400
TEST-120 |  |  | Не корректно | Не корректно | Диэлектрический коврик 800х600х6мм ДК ГОСТ 4907-75 |  | Воздуховоды | диэлектрический коврик | Таких признаков не найдено, но вот номенклатуры | overall_size_mm_cm_m: 6 мм rectangular_dimensions: 0-6
TEST-121 |  |  | Не корректно | Не корректно | Диэлектрические перчатки до 1кВ, бесшовные ТУ 35-1059-77-76 |  | Воздуховоды | диэлектрические перчатки | Таких признаков не найдено, но вот номенклатуры | overall_size_mm_cm_m: 7 мм rectangular_dimensions: 0-7
TEST-122 |  |  | Не корректно | Не корректно | Диэлектрические галоши ДГ ГОСТ 13385-7 |  | Фитинги и фасонные части | диэлектрические галоши |  | overall_size_mm_cm_m: 450 мм rectangular_dimensions: 250-450
TEST-123 |  |  | Не корректно | Не корректно | Защитные очки размером 03-6 ГОСТ4907-75 |  | Фитинги и фасонные части | защитные очки |  | overall_size_mm_cm_m: 600 мм rectangular_dimensions: 400-600
TEST-124 |  |  | Не корректно | Не корректно | Огнетушитель углекислотный ОУ-3 |  | Клапаны вентиляционные | огнетушитель углекислотный ОУ-3 | Таких признаков не найдено, но вот номенклатуры | overall_size_mm_cm_m: 400 мм rectangular_dimensions: 200-400
TEST-125 |  |  | Не корректно | Не корректно | Комплект плакатов безопасности № 1 (7 шт) |  | Клапаны вентиляционные | Комплект плакатов безопасности № 1 (7 шт) | Таких признаков не найдено, но вот номенклатуры | overall_size_mm_cm_m: 300 мм rectangular_dimensions: 250-300
TEST-126 |  |  | Не корректно | Не корректно | Стенд металлический SIZEN-SM |  | Фитинги и фасонные части | Стенд для СИЗ металлический SIZEN-SM 1250х600 | Таких признаков не найдено, но вот номенклатуры | overall_size_mm_cm_m: 250 мм rectangular_dimensions: 300-250
TEST-127 |  |  | Не корректно | Не корректно | Уголок стальной равнополочный 50х50х5 мм ГОСТ 8509-93 |  | Клапаны вентиляционные | Труба круглая электросварная наружный диаметр 93 |  | overall_size_mm_cm_m: 200 мм rectangular_dimensions: 440-240-400
TEST-128 |  |  | Не корректно | Не корректно | Кабель греющий саморегулирующийся, 26 Вт/м FS-B-2X |  | Вентиляторы | Кабель греющий саморегулируемый FS-B-2X | Таких признаков не найдено, но вот номенклатуры | overall_size_mm_cm_m: 1730 м rectangular_dimensions: 50-25
TEST-129 |  |  | Не корректно | Не корректно | Термостойкая самоклеющаяся стеклотканевая лента 20м х 0,012 м gt 66 |  | Клапаны вентиляционные | Сетка стеклотканевая | Таких признаков не найдено, но вот номенклатуры | rectangular_dimensions: 250-400
TEST-130 |  |  | Не корректно | Не корректно | Клапан запорный CDT с отверстием для подключения импульсной трубки, DN15 CDT |  | Воздухораспределители и решетки | Балансировочный клапан CDT DN 20мм | Таких признаков не найдено, но вот номенклатуры | rectangular_dimensions: 400-450
TEST-131 |  |  | Не корректно | Не корректно | Клапан запорный прямой LV (DN15) |  | Воздуховоды | Клапан радиаторный-Ридан-запорный прямой LV-DN15 | Таких признаков не найдено, но вот номенклатуры | overall_size_mm_cm_m: 6 мм rectangular_dimensions: 0-6
TEST-132 |  |  | Не корректно | Не корректно | Клапан ручной балансировочный MVT, DN15 MVT |  | Воздуховоды | Балансировочный ручной клапан MVT DN15 | Таких признаков не найдено, но вот номенклатуры | overall_size_mm_cm_m: 7 мм rectangular_dimensions: 0-7
TEST-133 |  |  | Не корректно | Не корректно | Клапан ручной балансировочный MVT, DN25 MVT |  | Фитинги и фасонные части | Балансировочный ручной клапан MVT DN25 |  | overall_size_mm_cm_m: 500 мм rectangular_dimensions: 300-500
TEST-134 |  |  | Не корректно | Не корректно | Клапан ручной балансировочный MVT, DN50 MVT |  | Клапаны вентиляционные | Балансировочный ручной клапан MVT DN50 | Таких признаков не найдено, но вот номенклатуры | overall_size_mm_cm_m: 500 мм rectangular_dimensions: 250-500
TEST-135 |  |  | Не корректно | Не корректно | Клапан терморегулирующий прямой TR-G (DN15) |  | Клапаны вентиляционные | Термостатический клапан, прямой Ридан TR-N Ду15мм | Таких признаков не найдено, но вот номенклатуры | overall_size_mm_cm_m: 400 мм rectangular_dimensions: 250-400
TEST-136 |  |  | Не корректно | Не корректно | Кран шаровой для подключения датчика температуры, Ду15 VT.247.N |  | Клапаны вентиляционные | Кран шаровой муфтовый латунный для подключения датчика температуры Danfoss DN15мм | Таких признаков не найдено, но вот номенклатуры | overall_size_mm_cm_m: 250 мм rectangular_dimensions: 400-250
TEST-137 |  |  | Не корректно | Не корректно | Кран шаровой, резьба внутренняя/внутренняя, рукоятка флажкового типа, Ду15 VT.214.N |  | Клапаны вентиляционные | Кран шаровой латунный VALTEC BASE VT.214.N DN15мм | Клапан противопожарный Сигмавент-90-НО-BM(220) 200х200 | rectangular_dimensions: 200-200
TEST-138 |  |  | Не корректно | Не корректно | Кран шаровой, резьба внутренняя/внутренняя, рукоятка флажкового типа, Ду20 VT.214.N |  | Воздухораспределители и решетки | Кран шаровой латунный VALTEC BASE VT.214.N DN15мм | Таких признаков не найдено, но вот номенклатуры | rectangular_dimensions: 200-400
TEST-139 |  |  | Не корректно | Не корректно | Кран шаровой, резьба внутренняя/внутренняя, рукоятка флажкового типа, Ду25 VT.214.N |  | Фитинги и фасонные части | Кран шаровой латунный VALTEC BASE VT.214.N DN15мм | Таких признаков не найдено, но вот номенклатуры | overall_size_mm_cm_m: 200 мм rectangular_dimensions: 300-200
TEST-140 |  |  | Не корректно | Не корректно | Кран шаровой, резьба внутренняя/внутренняя, ручка - бабочка, Ду 15 VT.217.N |  | Клапаны вентиляционные | Кран шаровой латунный VALTEC BASE VT.217.N DN15мм | Клапан противопожарный Сигмавент 90-НЗ-200-SVE-(220)
TEST-141 |  |  | Не корректно | Не корректно | Кран шаровой, резьба внутренняя/внутренняя, ручка - бабочка, Ду 20 VT.214.N |  | Воздуховоды | Кран шаровой латунный VALTEC BASE VT.214.N DN15мм | Воздуховоды из оцинкованной стали прямоугольного сечения 0,8 мм | overall_size_mm_cm_m: 8 мм rectangular_dimensions: 0-8
TEST-142 |  |  | Не корректно | Не корректно | Кран шаровой, резьба внутренняя/внутренняя, ручка - бабочка, Ду 25 VT.214.N |  | Фитинги и фасонные части | Кран шаровой латунный VALTEC BASE VT.214.N DN15мм |  | overall_size_mm_cm_m: 200 мм rectangular_dimensions: 14918-2020
TEST-143 |  |  | Не корректно | Не корректно | Кран шаровой, резьба внутренняя/внутренняя, ручка - бабочка, Ду 25 VT.217.N |  | Клапаны вентиляционные | Кран шаровой латунный VALTEC BASE VT.217.N DN15мм | Таких признаков не найдено, но вот номенклатуры | overall_size_mm_cm_m: 100 мм rectangular_dimensions: 200-200
TEST-144 |  |  | Не корректно | Не корректно | Неподвижная опора Арекс-Тепло, тип присоединения: под приварку НО.АТ.040.С.1 |  | Электроустановочные изделия и материалы | Опора неподвижная ТПК Арекс НО.АТ.040.С1 | Таких признаков не найдено, но вот номенклатуры | overall_size_mm_cm_m: 30м rectangular_dimensions: 4-5 jumpers_diameter: д1
TEST-145 |  |  | Не корректно | Не корректно | Неподвижная опора Арекс-Тепло, тип присоединения: под приварку НО.АТ.050.С.1 |  | Электроустановочные изделия и материалы | Опора неподвижная ТПК Арекс НО.АТ.050.С1 | Таких признаков не найдено, но вот номенклатуры | rectangular_dimensions: 10-3
TEST-146 |  |  | Не корректно | Не корректно | Неподвижная опора Арекс-Тепло, тип присоединения: под приварку НО.АТ.065.С.1 |  | Приборы осветительные | Опора неподвижная ТПК Арекс НО.АТ.065.С1 |  | rectangular_dimensions: 2-220
TEST-147 |  |  | Не корректно | Не корректно | Сильфонный компенсатор Энергия-Термо Ду 40 (+32/-10 ) Компенсатор сильфонный DN40 |  | Приборы осветительные | Компенсатор осевой сильфонный с кожухом Энергия-Термо Ру 1,6 DN15мм | Светильник светодиодный линейный
TEST-148 |  |  | Не корректно | Не корректно | Сильфонный компенсатор Энергия-Термо Ду 50 (+32/-10 ) Компенсатор сильфонный DN50 |  | Приборы осветительные | Компенсатор осевой сильфонный с кожухом Энергия-Термо Ру 1,6 DN15мм | Светильник светодиодный накладной НПП 1402
TEST-149 |  |  | Не корректно | Не корректно | Счетчик тепла с NB-Fi радиомодулем Гефест 06.V1 |  | Приборы осветительные | Счетчик тепла Гефест 06.V1.N DN15 | Светильник светодиодный накладной НПП 1402
TEST-150 |  |  | Не корректно | Не корректно | Узел нижнего подключения RLV-KB прямой для двухтрубных систем, подключение к радиатору НР 1/2' ' LV-KB |  | Воздуховоды | Регулирующая арматура клапан радиаторный Ридан (Danfoss) LV-KB | Таких признаков не найдено, но вот номенклатуры | overall_size_mm_cm_m: 8 мм rectangular_dimensions: 0-8
TEST-151 |  |  | Не корректно | Не корректно | Узел распределительный этажный TDU.3 с диаметром коллекторов DN50, на 3 отвода, левостороннее подключение к стоякам, диаметр подключения к стоякам DN25, клапан-партнер CNT DN20, APT DN20, поквартирная балансировка MNT DN15 TDU.3 DN50-3L-25-CNT20-APT20-MNT15 |  | Воздуховоды | Узел распределительный этажный Ридан (Danfoss) TDU.3 DN50-3L-25-CNT20-APT20-MNT15 DN50 мм | Таких признаков не найдено, но вот номенклатуры | overall_size_mm_cm_m: 8 мм rectangular_dimensions: 0-8
TEST-152 |  |  | Не корректно | Не корректно | Узел распределительный этажный TDU.3 с диаметром коллекторов DN50, на 3 отвода, левостороннее подключение к стоякам, диаметр подключения к стоякам DN32, клапан-партнер CNT DN25, APT DN25, поквартирная балансировка MNT DN15 TDU.3 DN50-3L-32-CNT25-APT25-MNT15 |  | Клапаны вентиляционные | Узел распределительный этажный Ридан (Danfoss) TDU.3 DN50-3L-32-CNT25-APT25-MNT15 DN50 мм | Таких признаков не найдено, но вот номенклатуры | overall_size_mm_cm_m: 500 мм rectangular_dimensions: 250-500
TEST-153 |  |  | Не корректно | Не корректно | Узел распределительный этажный TDU.3 с диаметром коллекторов DN50, на 4 отвода, левостороннее подключение к стоякам, диаметр подключения к стоякам DN25, клапан-партнер CNT DN20, APT DN20, поквартирная балансировка MNT DN15 TDU.3 DN50-4L-25-CNT20-APT20-MNT15 |  | Клапаны вентиляционные | Узел распределительный этажный Ридан (Danfoss) TDU.3 DN50-4L-25-CNT20-APT20-MNT15 DN50 мм | Таких признаков не найдено, но вот номенклатуры | overall_size_mm_cm_m: 250 мм rectangular_dimensions: 400-250
TEST-154 |  |  | Не корректно | Не корректно | Узел распределительный этажный TDU.3 с диаметром коллекторов DN50, на 4 отвода, левостороннее подключение к стоякам, диаметр подключения к стоякам DN32, клапан-партнер CNT DN25, APT DN25, поквартирная балансировка MNT DN15 TDU.3 DN50-4L-32-CNT25-APT25-MNT15 |  | Фиброцементная, фибробетонная, хризотилцементная панель | Узел распределительный этажный Ридан (Danfoss) TDU.3 DN50-4L-32-CNT25-APT25-MNT15 DN50 мм | Таких признаков не найдено, но вот номенклатуры | overall_size_mm_cm_m: 8 reinforcement_diameter: 8
TEST-155 |  |  | Не корректно | Не корректно | Узел распределительный этажный TDU.3 с диаметром коллекторов DN50, на 5 отводов, левостороннее подключение к стоякам, диаметр подключения к стоякам DN25, клапан-партнер CNT DN20, APT DN20, поквартирная балансировка MNT DN15 TDU.3 DN50-5L-25-CNT20-APT20-MNT15 |  | Материалы для молниезащиты и заземления | Узел распределительный этажный Ридан (Danfoss) TDU.3 DN50-5L-25-CNT20-APT20-MNT15 DN50 мм | Хомут заземления ленточный
TEST-156 |  |  | Не корректно | Не корректно | Ультразвуковой теплосчетчик с цифровым входом Ду15 RS-485 |  | Материалы для молниезащиты и заземления | Ультразвуковой теплосчетчик Пульсар RS-485-Ду 50 | Таких признаков не найдено, но вот номенклатуры | overall_size_mm_cm_m: 10 мм rectangular_dimensions: 8-10
TEST-157 |  |  | Не корректно | Не корректно | Фильтр сетчатый латунный FVR DN15 муфтовый, с пробкой, PN25 , Tmax 130 °С VT.192.N |  | Материалы для молниезащиты и заземления | Фильтр муфтовый VT.192.N DN15мм | Таких признаков не найдено, но вот номенклатуры | overall_size_mm_cm_m: 10 мм rectangular_dimensions: 8-10
TEST-158 |  |  | Не корректно | Не корректно | Элемент термостатический c газонаполненным встроенным температурным датчиком RTR 7090 |  | Материалы для молниезащиты и заземления | Термостатический элемент RTR 7091 | Таких признаков не найдено, но вот номенклатуры | overall_size_mm_cm_m: 10 мм rectangular_dimensions: 6-10
TEST-159 |  |  | Не корректно | Не корректно | Труба из сшитого полиэтилена SANEXT ø15х0.0 PEX-a |  | Провод | Труба сшитый полиэтилен SANEXT PEX-a EVOH DN 20x2,8 мм | ПВЗ 1х6
TEST-160 |  |  | Не корректно | Не корректно | Труба из сшитого полиэтилена SANEXT ø16х2.2 PEX-a |  | Полоса стальная | Труба сшитый полиэтилен SANEXT PEX-a EVOH DN 20x2,8 мм | Таких признаков не найдено, но вот номенклатуры | overall_size_mm_cm_m: 4 мм rectangular_dimensions: 25-4
TEST-161 |  |  | Не корректно | Не корректно | Труба из сшитого полиэтилена SANEXT ø20х2.8 PEX-a |  | Материалы для молниезащиты и заземления | Труба сшитый полиэтилен SANEXT PEX-a EVOH DN 20x2,8 мм | Клемма заземления
TEST-162 |  |  | Не корректно | Не корректно | Труба из сшитого полиэтилена SANEXT ø25х3.5 PEX-a |  | Краска | Труба сшитый полиэтилен SANEXT PEX-a EVOH DN 20x2,8 мм |  | overall_size_mm_cm_m: 520 м
TEST-163 |  |  | Не корректно | Не корректно | Труба стальная водогазопроводная ø15х2.8 ГОСТ 3262-75 |  | Оборудование автоматизации и диспетчеризации | Труба стальная ВГП ГОСТ 3262-75 DN 20x2,8 мм | Таких признаков не найдено, но вот номенклатуры | reinforcement_type: а11
TEST-164 |  |  | Не корректно | Не корректно | Труба стальная водогазопроводная ø20х2.8 ГОСТ 3262-75 |  | Аппаратура комплектная | Труба стальная ВГП ГОСТ 3262-75 DN 20x2,8 мм | Таких признаков не найдено, но вот номенклатуры | rectangular_dimensions: 150-85-35
TEST-165 |  |  | Не корректно | Не корректно | Труба стальная водогазопроводная ø25х3.2 ГОСТ 3262-75 |  | Защитные средства для электрощитовых | Труба стальная ВГП ГОСТ 3262-75 DN 20x2,8 мм | Таких признаков не найдено, но вот номенклатуры | rectangular_dimensions: 3533-090-05758629
TEST-166 |  |  | Не корректно | Не корректно | Труба стальная водогазопроводная ø25х3.5 ГОСТ 3262-75 |  | Провод | Труба стальная ВГП ГОСТ 3262-75 DN 20x2,8 мм | КВВГЭнг(А)-LS-4x0,75 | rectangular_dimensions: 4-0-75
TEST-167 |  |  | Не корректно | Не корректно | Труба стальная водогазопроводная ø32х3.2 ГОСТ 3262-75 |  | Провод | Труба стальная ВГП ГОСТ 3262-75 DN 20x2,8 мм | ВВГнг(А)-LS 3х1,5 | rectangular_dimensions: 3-1-5
TEST-168 |  |  | Не корректно | Не корректно | Труба стальная водогазопроводная ø40х3.5 ГОСТ 3262-75 |  | Провод | Труба стальная ВГП ГОСТ 3262-75 DN 20x2,8 мм | ВВГнг(А)-LS 4х1,5 | rectangular_dimensions: 4-1-5
TEST-169 |  |  | Не корректно | Не корректно | Труба стальная водогазопроводная ø50х3.5 ГОСТ 3262-75 |  | Провод | Труба стальная ВГП ГОСТ 3262-75 DN 20x2,8 мм | ВВГнг(А)-LS 4х1,5 | rectangular_dimensions: 4-1-5
TEST-170 |  |  | Не корректно | Не корректно | Труба стальная электросварная 76х3.5 ГОСТ 10704-91 |  | Плитка | Труба стальная ЭСВ ГОСТ 10705-80, ГОСТ 10704-91 Dн 108x4 мм | Таких признаков не найдено, но вот номенклатуры | rectangular_dimensions: 71-304-2001
TEST-171 |  |  | Не корректно | Не корректно | Коробка распределительная для открытой проводки 100x100x50мм, IP44 КМ41233 |  | Провод | Коробка распаячная для открытой проводки 100х100х50мм КМ41233, IEK | ППГнг(А)-HF 2x1,5 | rectangular_dimensions: 2-1-5
TEST-172 |  |  | Не корректно | Не корректно | Кабель силовой, с медными жилами, с изоляцией и оболочкой из полимерных |  | Провод | Кабель термостойкий силовой с медными жилами VIA-L1 3х6 - Raychem | ППГнг(А)-HF 3x1,5 | rectangular_dimensions: 3-1-5
TEST-173 |  |  | Не корректно | Не корректно | минеральных масел сечением 3 х 1,0 OLFLEX 540 |  | Оборудование автоматизации и диспетчеризации | OLFLEX 540-3x2,5 Lapp Kabel | Таких признаков не найдено, но вот номенклатуры | rectangular_dimensions: 27-32-13
TEST-174 |  |  | Не корректно | Не корректно | Универсальный комплект для соединения силового кабеял с греющим 7-16мм ККТ-1 |  | Провод | Комплект для бадминтона | МКШВнг(А)-LS 1х2x0,75 | rectangular_dimensions: 1-2-0
TEST-175 |  |  | Не корректно | Не корректно | Вытяжная установка L=140 м³/ч, Р=185 Па KVR 100/1 |  | Провод | Вытяжная установка KVR 100/1, L=80 м3/час, Р=100 Па, NED | МКШВнг(А)-LS 2х2x0,75 | rectangular_dimensions: 2-2-0
TEST-176 |  |  | Не корректно | Не корректно | Козырек круглый Козырек Ø125 |  | Кабель для передачи информации | Козырек индивидуального изготовления | Таких признаков не найдено, но вот номенклатуры | rectangular_dimensions: 99-025-2005
TEST-177 |  |  | Не корректно | Не корректно | Воздуховод из тонколистовой оцинкованной стали, толщиной 0.5 мм, ø125 ГОСТ 14918-2020 |  | Провод | Воздуховод из оцинкованной стали прямоугольного сечения 0,5 мм фасонные части | КИПЭВнг(А)-LS 1х2х0,6 | rectangular_dimensions: 1-2-0
TEST-178 |  |  | Не корректно | Не корректно | Переход из тонколистовой оцинкованной стали, ø125-ø100 мм ГОСТ 14918-2020 |  | Провод | Козырек из оцинкованной стали 1,2 мм 80-Ц | КИПЭВнг(А)-LS 2х2х0,6 | rectangular_dimensions: 2-2-0
TEST-179 |  |  | Не корректно | Не корректно | Вытяжная установка L=140 м³/ч, Р=160 Па KVR 100/1 |  | Воздушно-тепловая завеса | Вытяжная установка KVR 100/1, L=80 м3/час, Р=100 Па, NED |  | overall_size_mm_cm_m: 50 мм rectangular_dimensions: 65-50
TEST-180 |  |  | Не корректно | Не корректно | Козырек прямоугольный Козырек 150х150 |  | Фасонные части | Козырек индивидуального изготовления | Таких признаков не найдено, но вот номенклатуры | overall_size_mm_cm_m: 25 мм rectangular_dimensions: 65-25
TEST-181 |  |  | Не корректно | Не корректно | Воздуховод из тонколистовой оцинкованной стали, толщиной 0.5 мм, 150x150 ГОСТ 14918-2020 |  | Клапаны вентиляционные | Козырек из оцинкованной стали 0,7 мм с защитной сеткой ЦПВС 10х10х0,5 150x150 | Таких признаков не найдено, но вот номенклатуры | overall_size_mm_cm_m: 500 мм rectangular_dimensions: 250-500
TEST-182 |  |  | Не корректно | Не корректно | Воздуховод из тонколистовой оцинкованной стали, толщиной 0.5 мм, ø100 ГОСТ 14918-2020 |  | Вентиляторы | Воздуховод из оцинкованной стали прямоугольного сечения 0,5 мм фасонные части | Таких признаков не найдено, но вот номенклатуры | overall_size_mm_cm_m: 2150 м rectangular_dimensions: 50-25
TEST-183 |  |  | Не корректно | Не корректно | Воздуховод из тонколистовой оцинкованной стали, толщиной 0.8 мм, 150x150 ГОСТ 14918-2020 |  | Воздуховоды | Козырек из оцинкованной стали 0,7 мм с защитной сеткой ЦПВС 10х10х0,5 150x150 | Таких признаков не найдено, но вот номенклатуры | overall_size_mm_cm_m: 8 мм rectangular_dimensions: 0-8
TEST-184 |  |  | Не корректно | Не корректно | Заглушка из тонколистовой оцинкованной стали, 150x150 мм ГОСТ 14918-2020 |  | Воздуховоды | Козырек из оцинкованной стали 0,7 мм с защитной сеткой ЦПВС 10х10х0,5 150x150 | Таких признаков не найдено, но вот номенклатуры | overall_size_mm_cm_m: 8 мм rectangular_dimensions: 0-8
TEST-185 |  |  | Не корректно | Не корректно | Отвод из тонколистовой оцинкованной стали, 30°, ø100 мм ГОСТ 14918-2020 |  | Фитинги и фасонные части | Козырек из оцинкованной стали 1,2 мм 80-Ц |  | overall_size_mm_cm_m: 200 мм rectangular_dimensions: 550-200
TEST-186 |  |  | Не корректно | Не корректно | Отвод из тонколистовой оцинкованной стали, 45°, 150x150 мм ГОСТ 19904-90 |  | Клапаны вентиляционные | Козырек из оцинкованной стали 0,7 мм с защитной сеткой ЦПВС 10х10х0,5 150x150 | Таких признаков не найдено, но вот номенклатуры | overall_size_mm_cm_m: 400 мм rectangular_dimensions: 300-400
TEST-187 |  |  | Не корректно | Не корректно | Отвод из тонколистовой оцинкованной стали, 90°, 150x150 мм ГОСТ 19904-90 |  | Вентиляторы | Козырек из оцинкованной стали 0,7 мм с защитной сеткой ЦПВС 10х10х0,5 150x150 | Таких признаков не найдено, но вот номенклатуры | overall_size_mm_cm_m: 2660 м rectangular_dimensions: 60-30
TEST-188 |  |  | Не корректно | Не корректно | Огнезащитное покрытие EI30 на основе базальтового материала кашированного алюминиевой фольгой толщиной 13 мм PRO-МБОР-VENT, EI30 |  | Клапаны вентиляционные | Покрытие огнезащитное PRO-МБОР-VENT EI 150 (13 мм) | Клапан морозостойкий Сигмавент с электроприводом 60-НО(КЛ)-СН-ВМ(220)-МС 150x200 | rectangular_dimensions: 150-200
TEST-189 |  |  | Не корректно | Не корректно | Вентилятор осевой Silent-100 CZ |  | Клапаны вентиляционные | Вентилятор накладной круглого сечения Soler&Palau Silent CZ 100мм | Таких признаков не найдено, но вот номенклатуры | rectangular_dimensions: 150-300
TEST-190 |  |  | Не корректно | Не корректно | Козырек круглый Козырек Ø100 |  | Клапаны вентиляционные | Козырек индивидуального изготовления | Таких признаков не найдено, но вот номенклатуры | rectangular_dimensions: 150-350
TEST-191 |  |  | Не корректно | Не корректно | Отвод из тонколистовой оцинкованной стали, 15°, ø100 мм ГОСТ 14918-2020 |  | Клапаны вентиляционные | Козырек из оцинкованной стали 1,2 мм 80-Ц | Таких признаков не найдено, но вот номенклатуры | rectangular_dimensions: 350-150
TEST-192 |  |  | Не корректно | Не корректно | Заглушка из тонколистовой оцинкованной стали, 100x200 мм ГОСТ 14918-2020 |  | Воздухораспределители и решетки | лоток перфорированный 100x200 | Таких признаков не найдено, но вот номенклатуры | rectangular_dimensions: 350-550
TEST-193 |  |  | Не корректно | Не корректно | Тройник из тонколистовой оцинкованной стали, ø100-ø100-ø100 мм ГОСТ 14918-2020 |  | Воздуховоды | Просечная сетка для воздуховода ø100 | Таких признаков не найдено, но вот номенклатуры | overall_size_mm_cm_m: 7 мм rectangular_dimensions: 0-7
TEST-194 |  |  | Не корректно | Не корректно | Клапан противопожарный канальный Сигмавент Сигмавент-60-НО-200х300-SVF-(220)-СН |  | Воздуховоды | Клапан противопожарный Сигмавент-60-НО-200х300-SVF(220) |  | overall_size_mm_cm_m: 0 мм rectangular_dimensions: 1-0
TEST-195 |  |  | Не корректно | Не корректно | Козырек прямоугольный Козырек 300х200 |  | Вентиляторы | Козырек индивидуального изготовления | Таких признаков не найдено, но вот номенклатуры | overall_size_mm_cm_m: 17550 м rectangular_dimensions: 400-71
TEST-196 |  |  | Не корректно | Не корректно | Воздуховод из тонколистовой оцинкованной стали, толщиной 0.6 мм, 300x200 ГОСТ 14918-2020 |  | Клапаны вентиляционные | Воздуховод из оцинкованной стали прямоугольного сечения 0,5 мм фасонные части | Таких признаков не найдено, но вот номенклатуры | rectangular_dimensions: 1050-500
TEST-197 |  |  | Не корректно | Не корректно | Воздуховод из тонколистовой оцинкованной стали, толщиной 0.8 мм, 300x200 ГОСТ 14918-2020 |  | Клапаны вентиляционные | Воздуховод из оцинкованной стали прямоугольного сечения 0,5 мм фасонные части | Клапан противопожарный Сигмавент 120-НЗ-ВН-ВЕ(220)-Кк-1100x600 | rectangular_dimensions: 1100-600
TEST-198 |  |  | Не корректно | Не корректно | Отвод из тонколистовой оцинкованной стали, 30°, 300x200 мм ГОСТ 14918-2020 |  | Воздуховоды | Козырек из оцинкованной стали 0,7 мм с защитной сеткой ЦПВС 10х10х0,5 300x200 |  | overall_size_mm_cm_m: 0 мм rectangular_dimensions: 1-0
TEST-199 |  |  | Не корректно | Не корректно | Отвод из тонколистовой оцинкованной стали, 30°, 300x200 мм ГОСТ 19904-90 |  | Фитинги и фасонные части | Козырек из оцинкованной стали 0,7 мм с защитной сеткой ЦПВС 10х10х0,5 300x200 |  | overall_size_mm_cm_m: 1100 мм rectangular_dimensions: 600-1100
TEST-200 |  |  | Не корректно | Не корректно | Отвод из тонколистовой оцинкованной стали, 90°, 200x300 мм ГОСТ 14918-2020 |  | Фитинги и фасонные части | Козырек из оцинкованной стали 0,7 мм с защитной сеткой ЦПВС 10х10х0,5 200x300 |  | overall_size_mm_cm_m: 500 мм rectangular_dimensions: 1050-500
TEST-201 |  |  | Не корректно | Не корректно | Клапан канальный противопожарный с цилиндрическим корпусом Сигмавент Сигмавент-60-НО(У)-100-SVF-(220)-СН |  | Вентиляторы | Клапан противопожарный Сигмавент-60-НО-100-SVF(220) | Таких признаков не найдено, но вот номенклатуры | overall_size_mm_cm_m: 17235 м rectangular_dimensions: 400-71
TEST-202 |  |  | Не корректно | Не корректно | Отвод из тонколистовой оцинкованной стали, 51°, ø100 мм ГОСТ 14918-2020 |  | Клапаны вентиляционные | Козырек из оцинкованной стали 1,2 мм 80-Ц | Клапан противопожарный Сигмавент 180-НЗ(КЛ)-ВН-ВЕ(220)-600х800 | rectangular_dimensions: 600-800
TEST-203 |  |  | Не корректно | Не корректно | Клапан противопожарный канальный Сигмавент Сигмавент-60-НО-200х200-SVF-(220)-СН |  | Клапаны вентиляционные | Клапан противопожарный Сигмавент-90-НО-200х200-SVF(220) | Клапан морозостойкий Сигмавент с электроприводом 60-НО-СН-ВМ(220)-МС 500х500 | rectangular_dimensions: 500-500
TEST-204 |  |  | Не корректно | Не корректно | Козырек прямоугольный Козырек 200х200 |  | Клапаны вентиляционные | Козырек индивидуального изготовления | Таких признаков не найдено, но вот номенклатуры | rectangular_dimensions: 500-600
TEST-205 |  |  | Не корректно | Не корректно | Воздуховод из тонколистовой оцинкованной стали, толщиной 0.5 мм, 200x200 ГОСТ 14918-2020 |  | Воздуховоды | Козырек из оцинкованной стали 0,7 мм с защитной сеткой ЦПВС 10х10х0,5 200x200 |  | overall_size_mm_cm_m: 0 мм rectangular_dimensions: 1-0
TEST-206 |  |  | Не корректно | Не корректно | Отвод из тонколистовой оцинкованной стали, 45°, 200x200 мм ГОСТ 19904-90 |  | Воздуховоды | Козырек из оцинкованной стали 0,7 мм с защитной сеткой ЦПВС 10х10х0,5 200x200 |  | overall_size_mm_cm_m: 0 мм rectangular_dimensions: 1-0
TEST-207 |  |  | Не корректно | Не корректно | Отвод из тонколистовой оцинкованной стали, 90°, 200x200 мм ГОСТ 14918-2020 |  | Воздуховоды | Козырек из оцинкованной стали 0,7 мм с защитной сеткой ЦПВС 10х10х0,5 200x200 |  | overall_size_mm_cm_m: 0 мм rectangular_dimensions: 1-0
TEST-208 |  |  | Не корректно | Не корректно | Отвод из тонколистовой оцинкованной стали, 90°, 200x200 мм ГОСТ 19904-90 |  | Воздуховоды | Клапан противопожарный Сигмавент-90-НО-СН-ВМ(220)-Кк 200x200 |  | overall_size_mm_cm_m: 0 мм rectangular_dimensions: 1-0
TEST-209 |  |  | Не корректно | Не корректно | Отвод прямоугольного сечения из оцинкованной стали ГОСТ 19904-90 |  | Воздуховоды | Воздуховоды из оцинкованной стали прямоугольного сечения 0,5 мм |  | overall_size_mm_cm_m: 0 мм rectangular_dimensions: 1-0
TEST-210 |  |  | Не корректно | Не корректно | Огнезащитное покрытие EI45 на основе базальтового материала кашированного алюминиевой фольгой толщиной 5 мм PRO-МБОР-VENT, EI45 |  | Фитинги и фасонные части | Покрытие огнезащитное PRO-МБОР-VENT EI 60 (5 мм) |  | overall_size_mm_cm_m: 1100 мм rectangular_dimensions: 400-1100
TEST-211 |  |  | Не корректно | Не корректно | PoE коммутатор на 8 портов SH-20.8 |  | Фитинги и фасонные части | PoE коммутатор на 4 порта SH-20.4 |  | overall_size_mm_cm_m: 1100 мм rectangular_dimensions: 600-1100
TEST-212 |  |  | Не корректно | Не корректно | Шкаф настенный, 6U, 570x450x370мм. Передняя дверь–стекло, боковые стенки съемные, 2 профиля 19 дюймов, цвет–серый RAL 7035 SKAT TB-6W645GF-G |  | Фитинги и фасонные части | комплектующие шкафов телекоммуникационных Бастион SKAT TB-6W645GF-G |  | overall_size_mm_cm_m: 800 мм rectangular_dimensions: 600-800
TEST-213 |  |  | Не корректно | Не корректно | Управляемый коммутатор уровня 2+ с 8 портами PoE+ 2,5 Гбит/с и 2 портами SFP+ 10 Гбит/с TL-SG3210XHP-M2 |  | Клапаны вентиляционные | Omada VPN-маршрутизатор с портами 10 Гбит/с, ER8411, TP-Link |  | overall_size_mm_cm_m: 850 мм rectangular_dimensions: 600-850
TEST-214 |  |  | Не корректно | Не корректно | Комплект бесперебойного питания 220 В, 1000 ВА (900 Вт), встроенные АКБ 9 Ач SKAT-UPS 1000 RACK+2 АКБ 9Ач |  | Воздухораспределители и решетки | Источник бесперебойного питания, SKAT-UPS 1000 RACK | Таких признаков не найдено, но вот номенклатуры | overall_size_mm_cm_m: 710 мм rectangular_dimensions: 600-800
TEST-215 |  |  | Не корректно | Не корректно | Разъём RJ-45 UTP для кабеля кат.5E CS3-1C5EU |  | Воздуховоды | розетка для открытой проводки IEK РКИ-20-00-П RJ-45 UTP кат.5e | Таких признаков не найдено, но вот номенклатуры | overall_size_mm_cm_m: 6 мм rectangular_dimensions: 0-6
TEST-216 |  |  | Не корректно | Не корректно | Внутренняя информационная розетка RJ45 кат.5E UTP 2 порта CS2-1C5EU-2-1 |  | Воздуховоды | Настенная информационная розетка RJ45 8P8C кат.5E UTP, 2-порта-ITK-CS2-1C5EU-22 | Таких признаков не найдено, но вот номенклатуры | overall_size_mm_cm_m: 6 мм rectangular_dimensions: 0-6
TEST-217 |  |  | Не корректно | Не корректно | Коробка установочная универсальная |  | Воздуховоды | Коробка установочная универсальная для скрытого монтажа | Таких признаков не найдено, но вот номенклатуры | overall_size_mm_cm_m: 7 мм rectangular_dimensions: 0-7
TEST-218 |  |  | Не корректно | Не корректно | Труба ПВХ гибкая гофр. д.25мм, лёгкая с протяжкой, 100м, цвет серый 91925 |  | Фитинги и фасонные части | Труба ПВХ гибкая гофрированная 50 мм лёгкая с протяжкой цвет серый |  | overall_size_mm_cm_m: 300 мм rectangular_dimensions: 250-300
TEST-219 |  |  | Не корректно | Не корректно | Держатель с защелкой, д.25мм 51025 |  | Воздухораспределители и решетки | Редуктор давления DN 25мм | Таких признаков не найдено, но вот номенклатуры | overall_size_mm_cm_m: 300 мм rectangular_dimensions: 500-300
TEST-220 |  |  | Не корректно | Не корректно | Колпачок изолирующий для разъема RJ-45 PVC серый CS4-11 |  | Провод | патч-корд Hyperline RJ-45 | КВВГнг(А)-LS 7x1 | rectangular_dimensions: 7-1
TEST-221 |  |  | Не корректно | Не корректно | Коммутационный шнур (патч-корд) RJ45-RJ12 0.5м белый PC08-C5EU-05M |  | Провод | Патч-корд (коммутационный шнур) кат.5Е UTP, 0,5м PC08-C5EU-05M, ITK | КППГнг( А)-HF 10х1 | rectangular_dimensions: 10-1
TEST-222 |  |  | Не корректно | Не корректно | Бирка кабельная гибкая У-134 |  | Провод | Муфта кабельная 5ПКТп-1-150/240 нг-LS (КВТ) | КППГнг( А)-HF 4х1 | rectangular_dimensions: 4-1
TEST-223 |  |  | Не корректно | Не корректно | Хомут кабельный ХКн 3,6х200мм нейлон белый HKW-W36-L200 |  | Оборудование питания | Хомут сантехнический | Таких признаков не найдено, но вот номенклатуры | rectangular_dimensions: 99-036-2007
TEST-224 |  |  | Не корректно | Не корректно | Витая пара U/UTP кат.5E 4х2х24AWG solid LSZH нг(А)-HF серый LC1-C5E04-121 |  | Провод | Кабель витая пара U/UTP кат.5E 4х2х24AWG solid LSZH нг(А)-HF-4х2х24 ITK | КПСнг(А)-FRHF 1х2х0,75 | rectangular_dimensions: 1-2-0
TEST-225 |  |  | Не корректно | Не корректно | DIN-рейка 35х7,5 мм длиной 600 мм YDN10-0060 |  | Провод | DIN-рейка IEK YDN10-0060 | КПСнг(А)-FRHF 2х2х0,75 | rectangular_dimensions: 2-2-0
TEST-226 |  |  | Не корректно | Не корректно | Кабель-канал перфорированный 25х60 ИМПАКТ CKM50-025-060-1-K03 |  | Провод | Трубка Energoflex Super 025/20-2 | МКЭШВнг(А)-HF 4х2x0,75 | rectangular_dimensions: 4-2-0
TEST-227 |  |  | Не корректно | Не корректно | Кабель-канал перфорированный 40х60 ИМПАКТ CKM50-040-060-1-K03 |  | Провод | кабель-канал пластиковый шириной до 100мм IEK перфорированный 60x60мм | МКЭШВнг(А)-LS 3х2х0,75 | rectangular_dimensions: 3-2-0
TEST-228 |  |  | Не корректно | Не корректно | Оцинкованный перф. швеллер, L=550 К347Ц 32х20х2 |  | Электроустановочные изделия и материалы | Радиатор трубчатый стальной настенный с нижним подключением Delta Laserline Ventil DV2-550-550 | Коробка установочная универсальная электромонтажная
TEST-229 |  |  | Не корректно | Не корректно | Программное обеспечение |  | Кабель для передачи информации | Программное обеспечение | Кабель для передачи информации сетевой (витая пара) PC-LPM-STP-RJ45-RJ45-C5e 4x2x0,51 | rectangular_dimensions: 4-2-0
TEST-230 |  |  | Не корректно | Не корректно | Программное обеспечение АСУД «ОБЬ» |  | Кабеленесущие конструкции | Программное обеспечение |  | overall_size_mm_cm_m: 16 reinforcement_diameter: 16
TEST-231 |  |  | Не корректно | Не корректно | Станция управления лифтом |  | Кабеленесущие конструкции | Табло световое "Насосная станция пожаротушения" | Таких признаков не найдено, но вот номенклатуры | overall_size_mm_cm_m: 20 reinforcement_diameter: 20
TEST-232 |  |  | Не корректно | Не корректно | Лифтовой блок 7.2 "NICE" в комплекте: |  | Кабеленесущие конструкции | Лифтовой блок 7.2 "NICE", ООО "Лифт-Комплекс ДС" | Таких признаков не найдено, но вот номенклатуры | reinforcement_type: а42232
TEST-233 |  |  | Не корректно | Не корректно | - Лифтовой блок 7 "NICE", 1 шт. ЛНГС.465213.270-45 |  | Материалы для молниезащиты и заземления | устройства переговорные "Лифт-Комплекс ДС",ООО ЛБ 7.2 NICE ЛНГС.465213.270-45 |  | overall_size_mm_cm_m: 16 мм
TEST-234 |  |  | Не корректно | Не корректно | - Кабель F-M, 1 шт. ЛНГС.465213.060.610-06 |  | Материалы для молниезащиты и заземления | Трубка Energoflex Super 060/20-2 |  | overall_size_mm_cm_m: 20 мм
TEST-235 |  |  | Не корректно | Не корректно | - Модуль переговорной связи, 1 шт. ЛНГС.465213.099.400-05 |  | Труба | Модуль связи R3-МС-E | Таких признаков не найдено, но вот номенклатуры | rectangular_dimensions: 16-1-5
TEST-236 |  |  | Не корректно | Не корректно | - Винт, 2 шт. В.М3-6g x 16 |  | Трубная изоляция | Перемычка медная сеч. 6 мм2, с наконечниками под винт М6 L=500 мм | Таких признаков не найдено, но вот номенклатуры | rectangular_dimensions: 5762-005-53792403
TEST-237 |  |  | Не корректно | Не корректно | - Клеммник, 1 шт. ЛНГС.465213.270.050 |  | Защитные средства для электрощитовых | устройства переговорные "Лифт-Комплекс ДС",ООО ЛНГС.465213.270.500 | Оперативная изолирующая штанга до 1 кВ
TEST-238 |  |  | Не корректно | Не корректно | - Жгут, 2 шт. ЛНГС.465213.270.060 |  | Выключатели и переключатели | устройства переговорные "Лифт-Комплекс ДС",ООО ЛНГС.465213.270.500 | Выключатель автоматический однополюсный 6А C ВА47-29 4.5кА | rectangular_dimensions: 47-29 reinforcement_type: а47
TEST-239 |  |  | Не корректно | Не корректно | - Модуль управления пускателем ЛБ 7.2, 1 шт. ЛНГС.465213.270.020 |  | Кабеленесущие конструкции | устройства переговорные "Лифт-Комплекс ДС",ООО ЛБ 7.2 NICE ЛНГС.465213.270-45 | Таких признаков не найдено, но вот номенклатуры | overall_size_mm_cm_m: 5 мм nominal_bore_diameter: dn10 rectangular_dimensions: 35-7-5
TEST-240 |  |  | Не корректно | Не корректно | - Устройство переговорное 7.2, 1 шт. ЛНГС.465213.270.500 |  | Швеллер | Устройство переговорное УП 7.2 ЛНГС.465213.270.500-02, ООО "Лифт-Комплекс ДС" |  | rectangular_dimensions: 32-20-2
TEST-241 |  |  | Не корректно | Не корректно | - Держатель, 1 шт. ЛНГС.465213.270.002-01 |  | Оборудование автоматизации и диспетчеризации | концентратор "Лифт-Комплекс ДС",ООО v7.2 ЛНГС.465213.270-01 | Таких признаков не найдено, но вот номенклатуры | rectangular_dimensions: 7-2 base_plate: п 7-2
TEST-242 |  |  | Не корректно | Не корректно | - Стяжка, 2 шт. CV-300 |  | Оборудование автоматизации и диспетчеризации | Базальтовая плита Rockwool Руф Баттс Стяжка 100 | Лифтовой блок v7.2 ЛБ 7.2 | rectangular_dimensions: 7-2
TEST-243 |  |  | Не корректно | Не корректно | - Жгут, 1 шт. ЛНГС.465213.270.560 |  | Оборудование автоматизации и диспетчеризации | устройства переговорные "Лифт-Комплекс ДС",ООО ЛНГС.465213.270.500 | Таких признаков не найдено, но вот номенклатуры | rectangular_dimensions: 465213-270-060
TEST-244 |  |  | Не корректно | Не корректно | - Держатель, 1 шт. ЛНГС.465213.270.002 |  | Оборудование автоматизации и диспетчеризации | устройства переговорные "Лифт-Комплекс ДС",ООО ЛНГС.465213.270.500 | Таких признаков не найдено, но вот номенклатуры | rectangular_dimensions: 465213-270-550
TEST-245 |  |  | Не корректно | Не корректно | - Сетевой адаптер ~220В /+12В 2А, 1 шт. |  | Оборудование автоматизации и диспетчеризации | Аккумулятор 4 А/ч, 12В | Ключевина для режима ППП с фиксацией с ключом, ЛНГС.465213.300.300-К2, ООО ""Лифт-Комплекс ДС"" | rectangular_dimensions: 465213-300-300
TEST-246 |  |  | Не корректно | Не корректно | - Извещатель, 1 шт. ИО 102-2 (MC 31) |  | Оборудование автоматизации и диспетчеризации | извещатель охранный магнитоконтактный ИО 102-2 | Таких признаков не найдено, но вот номенклатуры
TEST-247 |  |  | Не корректно | Не корректно | - Патч-корд Crossover Ethernet cat. 5E, 1 шт. |  | Оборудование автоматизации и диспетчеризации | Кабель для передачи информации сетевой (витая пара) Hyperline Патч-корд U/UTP, Cat.5e, LSZH, 0.5 м | Ключевина для режима ППП с фиксацией с ключом, ЛНГС.465213.300.300-К2, ООО ""Лифт-Комплекс ДС"" | rectangular_dimensions: 465213-300-300
TEST-248 |  |  | Не корректно | Не корректно | Программируемый логический контроллер, RS485 MB-RTU, 5xDI, 2xDO SMH4-1011-00-0 |  | Материалы для молниезащиты и заземления | Контроллер Segnetics SMH4-1011-00-0 | Стержень молниеприемный 4м
TEST-249 |  |  | Не корректно | Не корректно | Модуль ввода/вывода FMR, 8xDI, 6xDO, 8xAI, 4xAO FMR-1021-10-4 |  | Защитные средства для электрощитовых | Модуль ввода/вывода/расширения Segnetics FMR-1021-10-4 | Оперативная изолирующая штанга до 1 кВ
TEST-250 |  |  | Не корректно | Не корректно | Модуль ввода/вывода MRL, 16xDI MRL–2200-10-4 |  | Клапаны вентиляционные | Модуль ввода/вывода/расширения Segnetics MRL-1000-10-4 | Таких признаков не найдено, но вот номенклатуры | rectangular_dimensions: 500-150
TEST-251 |  |  | Не корректно | Не корректно | Кабель соединительный, L=0.08м (входит в комплект поставки модуля MRL) MRL.2034-001 |  | Клапаны вентиляционные | Модуль ввода/вывода/расширения Segnetics MRL-1000-10-4 | Клапан противопожарный Сигмавент 90-НЗ-400х200-СН-ВЕ-(220)-Кк | rectangular_dimensions: 400-200
TEST-252 |  |  | Не корректно | Не корректно | Модуль ввода/вывода MRL, 12xDO MRL–3000-10-4 |  | Воздухораспределители и решетки | Модуль ввода/вывода/расширения Segnetics MRL-1000-10-4 | Таких признаков не найдено, но вот номенклатуры
TEST-253 |  |  | Не корректно | Не корректно | Клемма пружинная, 6мм, серая 282-601 |  | Воздуховоды | Клемма заземления | Таких признаков не найдено, но вот номенклатуры | overall_size_mm_cm_m: 6 мм rectangular_dimensions: 0-6
TEST-254 |  |  | Не корректно | Не корректно | Клемма пружинная, 6мм, синяя 282-604 |  | Воздуховоды | Клемма заземления | Таких признаков не найдено, но вот номенклатуры | overall_size_mm_cm_m: 6 мм rectangular_dimensions: 0-6
TEST-255 |  |  | Не корректно | Не корректно | Клемма пружинная, 6мм, жел./зел. 282-607 |  | Воздуховоды | Клемма заземления | Таких признаков не найдено, но вот номенклатуры | overall_size_mm_cm_m: 7 мм rectangular_dimensions: 0-7
TEST-256 |  |  | Не корректно | Не корректно | Клемма пружинная, 2,5мм, серая 280-601 |  | Воздуховоды | Клемма заземления | Таких признаков не найдено, но вот номенклатуры | overall_size_mm_cm_m: 8 мм rectangular_dimensions: 0-8
TEST-257 |  |  | Не корректно | Не корректно | Клемма пружинная, 2,5мм, синяя 280-602 |  | Воздуховоды | Клемма заземления | Таких признаков не найдено, но вот номенклатуры | overall_size_mm_cm_m: 8 мм rectangular_dimensions: 0-8
TEST-258 |  |  | Не корректно | Не корректно | Клемма пружинная, 2,5мм, жел./зел. 280-607 |  | Кондиционеры | Клемма заземления | Таких признаков не найдено, но вот номенклатуры
TEST-259 |  |  | Не корректно | Не корректно | Клемма пружинная, 1,5мм, серая 279-901 |  | Труба | Клемма заземления | Таких признаков не найдено, но вот номенклатуры | overall_size_mm_cm_m: 3 мм rectangular_dimensions: 25-2-3
TEST-260 |  |  | Не корректно | Не корректно | Изолятор торцевой 279-328 |  | Трубная изоляция | Изолятор шлейфа ИЗ-1 | Таких признаков не найдено, но вот номенклатуры | overall_size_mm_cm_m: 9 мм
TEST-261 |  |  | Не корректно | Не корректно | Фиксатор торцевой 249-116 |  | Труба | модуль реле IEK OIR-116-1Р 16 А 230В АC |  | rectangular_dimensions: 76-3-5
TEST-262 |  |  | Не корректно | Не корректно | Шина на DIN-рейку в корпусе (кросс-модуль) ШНК 2х7 L+PEN YND10-2-07-100 |  | Труба | Блок питания на DIN-рейку |  | rectangular_dimensions: 108-4-0
TEST-263 |  |  | Не корректно | Не корректно | Корпус металлический ЩМП-3-0 (650х500х220мм) УХЛ3 IP31, IP31, УХЛ3 YKM40-03-31 |  | Клапаны вентиляционные | Щит ЩРн-12з-1 12 модулей УХЛ3 IP31 с наполнением по проекту | Таких признаков не найдено, но вот номенклатуры | overall_size_mm_cm_m: 150 мм rectangular_dimensions: 400-150
TEST-264 |  |  | Не корректно | Не корректно | DIN-рейка оцинкованная 60см YDN10-0060 |  | Воздухораспределители и решетки | DIN-рейка IEK YDN10-0060 | Таких признаков не найдено, но вот номенклатуры | overall_size_mm_cm_m: 160 мм rectangular_dimensions: 200-150
TEST-265 |  |  | Не корректно | Не корректно | Оцинкованный перф. швеллер, L=500 К347Ц 32х20х2 |  | Вентиляторы | Швеллер Ст09Г2С 16П | Таких признаков не найдено, но вот номенклатуры | overall_size_mm_cm_m: 270м rectangular_dimensions: 40-20
TEST-266 |  |  | Не корректно | Не корректно | Внешкафное оборудование для АОВ |  | Воздухораспределители и решетки | Материалы и оборудование для организации дорожного движения Опора для стрелы | Козырек из оцинкованной стали 1,2 мм 450x800
TEST-267 |  |  | Не корректно | Не корректно | Коробка распаячная КМ41235 для открытой проводки 85х85х40 UKO11-085-085-040-K41-44 |  | Воздуховоды | Коробка распаячная для открытой проводки 85х85х40мм КМ41235, IEK | Таких признаков не найдено, но вот номенклатуры | overall_size_mm_cm_m: 7 мм rectangular_dimensions: 0-7
TEST-268 |  |  | Не корректно | Не корректно | Клемма пружинная соединительная КСП5-3L+N+PE UKZ-B06-5P-F0-E0-10 |  | Фитинги и фасонные части | Клемма заземления |  | overall_size_mm_cm_m: 420 мм rectangular_dimensions: 610-420
TEST-269 |  |  | Не корректно | Не корректно | Защитный козырек VPN-630 |  | Воздухораспределители и решетки | Козырек защитный с сеткой NED VPN-630 |  | overall_size_mm_cm_m: 160 мм rectangular_dimensions: 440-240
TEST-270 |  |  | Не корректно | Не корректно | Осевой противодымный вентилятор L=26635 м³/ч, Р=445 Па VOC 71-7,5x30 |  | Клапаны вентиляционные | Вентилятор подпора осевой массой до 100 кг Ned VOC 71-5,5x30 | Таких признаков не найдено, но вот номенклатуры | overall_size_mm_cm_m: 200 мм rectangular_dimensions: 300-200
TEST-271 |  |  | Не корректно | Не корректно | Клапан противопожарный канальный Сигмавент Сигмавент-120-НЗ-900х1000-Мс-SVE-(220)-СН |  | Клапаны вентиляционные | Клапан противопожарный Сигмавент 120-НЗ-650х650-СН-SVE-(220)-Мс | Таких признаков не найдено, но вот номенклатуры | overall_size_mm_cm_m: 300 мм rectangular_dimensions: 200-300
TEST-272 |  |  | Не корректно | Не корректно | Воздуховод из тонколистовой оцинкованной стали, толщиной 0.8 мм, ø710 ГОСТ 14918-2020 |  | Клапаны вентиляционные | Воздуховод из оцинкованной стали прямоугольного сечения 0,5 мм фасонные части | Таких признаков не найдено, но вот номенклатуры | overall_size_mm_cm_m: 300 мм rectangular_dimensions: 200-300
TEST-273 |  |  | Не корректно | Не корректно | Воздуховод из тонколистовой оцинкованной стали, толщиной 1.0 мм, 1000x900 ГОСТ 14918-2020 |  | Клапаны вентиляционные | Воздуховод из оцинкованной стали прямоугольного сечения 0,5 мм фасонные части | Таких признаков не найдено, но вот номенклатуры | rectangular_dimensions: 150-450
TEST-274 |  |  | Не корректно | Не корректно | Заглушка из тонколистовой оцинкованной стали, 1000x900 мм ГОСТ 14918-80 |  | Воздухораспределители и решетки | Козырек из оцинкованной стали 1,2 мм 80-Ц | Таких признаков не найдено, но вот номенклатуры | rectangular_dimensions: 150-400
TEST-275 |  |  | Не корректно | Не корректно | Огнезащитное покрытие EI120 на основе базальтового материала кашированного алюминиевой фольгой толщиной 10 мм PRO-МБОР-VENT, EI120 |  | Кабеленесущие конструкции | Покрытие огнезащитное Огнемат ТеплоВент EI120 |  | rectangular_dimensions: 50-100-3000
TEST-276 |  |  | Не корректно | Не корректно | Защитный козырек VPN-710 |  | Кабеленесущие конструкции | Козырек защитный с сеткой NED VPN-710 |  | rectangular_dimensions: 50-200-3000
TEST-277 |  |  | Не корректно | Не корректно | Осевой противодымный вентилятор L=22315 м³/ч, Р=285 Па VOC 63-5,5x30 |  | Кабеленесущие конструкции | Вентилятор подпора осевой массой до 100 кг Ned VOC 63-7,5x30 |  | rectangular_dimensions: 50-50-3000
TEST-278 |  |  | Не корректно | Не корректно | Клапан противопожарный канальный Сигмавент Сигмавент-120-НЗ-650х1000-Мс-SVE-(220)-СН |  | Вентиляторы | Клапан противопожарный Сигмавент 120-НЗ-650х650-СН-SVE-(220)-Мс | Таких признаков не найдено, но вот номенклатуры | overall_size_mm_cm_m: 12350 м rectangular_dimensions: 63-7-5
TEST-279 |  |  | Не корректно | Не корректно | Воздуховод из тонколистовой оцинкованной стали, толщиной 1.0 мм, 900x800 ГОСТ 14918-2020 |  | Клапаны вентиляционные | Воздуховод из оцинкованной стали прямоугольного сечения 0,5 мм фасонные части | Таких признаков не найдено, но вот номенклатуры | rectangular_dimensions: 500-650
TEST-280 |  |  | Не корректно | Не корректно | Воздуховод из тонколистовой оцинкованной стали, толщиной 1.0 мм, 1000x650 ГОСТ 14918-2020 |  | Воздуховоды | Воздуховод из оцинкованной стали прямоугольного сечения 0,5 мм фасонные части | Таких признаков не найдено, но вот номенклатуры | overall_size_mm_cm_m: 8 мм rectangular_dimensions: 0-8
TEST-281 |  |  | Не корректно | Не корректно | Заглушка из тонколистовой оцинкованной стали, 800x900 мм ГОСТ 14918-80 |  | Клапаны вентиляционные | Козырек из оцинкованной стали 1,2 мм 80-Ц | Таких признаков не найдено, но вот номенклатуры | overall_size_mm_cm_m: 400 мм rectangular_dimensions: 800-400
TEST-282 |  |  | Не корректно | Не корректно | Переход из тонколистовой оцинкованной стали, 650x1000-ø622 мм ГОСТ 14918-2020 |  | Клапаны вентиляционные | Решетка вентиляционная декоративная 650x1000 | Таких признаков не найдено, но вот номенклатуры | overall_size_mm_cm_m: 650 мм rectangular_dimensions: 500-650
TEST-283 |  |  | Не корректно | Не корректно | Осевой противодымный вентилятор L=26740 м³/ч, Р=475 Па VOC 71-7,5x30 |  | Клапаны вентиляционные | Вентилятор подпора осевой массой до 100 кг Ned VOC 71-5,5x30 | Таких признаков не найдено, но вот номенклатуры | overall_size_mm_cm_m: 500 мм rectangular_dimensions: 650-500
TEST-284 |  |  | Не корректно | Не корректно | Клапан противопожарный канальный Сигмавент Сигмавент-120-НЗ-800х1000-Мс-SVE-(220)-СН |  | Фитинги и фасонные части | Клапан противопожарный Сигмавент-120-НЗ-ВЕ(220) 800х1000 |  | overall_size_mm_cm_m: 622 мм rectangular_dimensions: 500-650
TEST-285 |  |  | Не корректно | Не корректно | Воздуховод из тонколистовой оцинкованной стали, толщиной 1.0 мм, 1000x800 ГОСТ 14918-2020 |  | Вентиляторы | Решетка вентиляционная декоративная Р-1000x800 | Таких признаков не найдено, но вот номенклатуры | overall_size_mm_cm_m: 150 м rectangular_dimensions: 40-20
TEST-286 |  |  | Не корректно | Не корректно | Воздуховод из тонколистовой оцинкованной стали, толщиной 1.0 мм, 1150x650 ГОСТ 14918-2020 |  | Клапаны вентиляционные | Воздуховод из оцинкованной стали прямоугольного сечения 0,5 мм фасонные части | Таких признаков не найдено, но вот номенклатуры | rectangular_dimensions: 100-200
TEST-287 |  |  | Не корректно | Не корректно | Заглушка из тонколистовой оцинкованной стали, 1150x650 мм ГОСТ 14918-80 |  | Фасонные части | Козырек из оцинкованной стали 1,2 мм 80-Ц | Таких признаков не найдено, но вот номенклатуры | overall_size_mm_cm_m: 100 мм rectangular_dimensions: 200-100
TEST-288 |  |  | Не корректно | Не корректно | Отвод из тонколистовой оцинкованной стали, 45°, 650x1150 мм ГОСТ 19904-90 |  | Вентиляторы | Козырек из оцинкованной стали 1,2 мм 80-Ц | Таких признаков не найдено, но вот номенклатуры | overall_size_mm_cm_m: 260 м rectangular_dimensions: 160-1
TEST-289 |  |  | Не корректно | Не корректно | Отвод из тонколистовой оцинкованной стали, 90°, 650x1150 мм ГОСТ 19904-90 |  | Воздухораспределители и решетки | Козырек из оцинкованной стали 1,2 мм 80-Ц |  | overall_size_mm_cm_m: 160 мм rectangular_dimensions: 14918-2020
TEST-290 |  |  | Не корректно | Не корректно | Переход из тонколистовой оцинкованной стали, 1150x650-ø710 мм ГОСТ 14918-2020 |  | Арматура | Диффузор из оцинкованной стали , по ГОСТ14918-18 Ø630/ Ø710 L=500мм | Таких признаков не найдено, но вот номенклатуры | rectangular_dimensions: 3-4
TEST-291 |  |  | Не корректно | Не корректно | Осевой противодымный вентилятор L=22410 м³/ч, Р=450 Па VOC 63-7,5x30 |  | Фасадная подсистема | Вентилятор подпора осевой массой до 100 кг Ned VOC 63-7,5x30 | Фасадная подсистема крепления кирпича нержавеющая
TEST-292 |  |  | Не корректно | Не корректно | Клапан противопожарный канальный Сигмавент Сигмавент-120-НЗ-900х800-Мс-SVЕ-(220)-СН |  | Приборы осветительные | Клапан противопожарный Сигмавент-120-НЗ-СН-ВЕ-(220)-900х800 | Таких признаков не найдено, но вот номенклатуры | overall_size_mm_cm_m: 600 rectangular_dimensions: 175-60-600 reinforcement_diameter: 600
TEST-293 |  |  | Не корректно | Не корректно | Отвод из тонколистовой оцинкованной стали, 15°, 800x900 мм ГОСТ 19904-90 |  | Приборы осветительные | Козырек из оцинкованной стали 1,2 мм 80-Ц | Таких признаков не найдено, но вот номенклатуры | rectangular_dimensions: 01-1-003
TEST-294 |  |  | Не корректно | Не корректно | Отвод из тонколистовой оцинкованной стали, 90°, 800x900 мм ГОСТ 19904-90 |  | Прибор осветительный | Козырек из оцинкованной стали 1,2 мм 80-Ц | Таких признаков не найдено, но вот номенклатуры | rectangular_dimensions: 01-1-004
TEST-295 |  |  | Не корректно | Не корректно | Отвод из тонколистовой оцинкованной стали, 90°, 900x800 мм ГОСТ 19904-90 |  | Приборы осветительные | Козырек из оцинкованной стали 1,2 мм 80-Ц | Таких признаков не найдено, но вот номенклатуры
TEST-296 |  |  | Не корректно | Не корректно | Переход из тонколистовой оцинкованной стали, 900x800-ø622 мм ГОСТ 14918-2020 |  | Приборы осветительные | Козырек из оцинкованной стали 1,2 мм 80-Ц | Таких признаков не найдено, но вот номенклатуры | rectangular_dimensions: 3-8 power: 3-8вт
TEST-297 |  |  | Не корректно | Не корректно | Шкаф автоматики и управления 01ШУ9 (01ШУ12) БП-РД-А-АОВ.ЗЗИ-01 |  | Аппаратура комплектная | Шкаф управления и автоматики ППУ | Таких признаков не найдено, но вот номенклатуры | rectangular_dimensions: 220-12 base_plate: п 0-2
TEST-298 |  |  | Не корректно | Не корректно | Выключатель нагрузки (мини-рубильник) ВН-32 1Р, 230В, 20А MNV10-1-020 |  | Электроустановочные изделия и материалы | Выключатель нагрузки (мини-рубильник) | Выключатель для скрытой установки 250В, 10А, IP20, одноклавишный
TEST-299 |  |  | Не корректно | Не корректно | Автоматический выключатель, ВА47-29, 230В, С, 6А, 4,5кА, 1P MVA20-1-006-C |  | Электроустановочные изделия и материалы | Выключатель автоматический ВА47-29 1Р 6А 4,5кА MVA20-1-046-С | Таких признаков не найдено, но вот номенклатуры | rectangular_dimensions: 20-3
TEST-300 |  |  | Не корректно | Не корректно | Автоматический выключатель, ВА47-29, 230В, С, 2А, 4,5кА, 1P MVA20-1-002-C |  | Электроустановочные изделия и материалы | Автоматический выключатель на ток до 25 А IEK однополюсный 2А C ВА47-29 4.5кА | Таких признаков не найдено, но вот номенклатуры | rectangular_dimensions: 22-3
TEST-301 |  |  | Не корректно | Не корректно | Контакт состояния КС47 новая серия на DIN-рейку IEK MVA01D-KS-1 |  | Электроустановочные изделия и материалы | Блок питания на DIN-рейку | Таких признаков не найдено, но вот номенклатуры | rectangular_dimensions: 20-1-0
TEST-302 |  |  | Не корректно | Не корректно | Автоматический выключатель дифференциального тока АВДТ32, 230В, С, 6А, 30 мА, 2P MAD22-5-006-C-30 |  | Электроустановочные изделия и материалы | Автоматический выключатель дифференциального тока AC АД14S 4п 20А | Таких признаков не найдено, но вот номенклатуры | overall_size_mm_cm_m: 45 rectangular_dimensions: 68-45 reinforcement_diameter: 45
TEST-303 |  |  | Не корректно | Не корректно | Розетка РАр10-3-ОПс заземлением на DIN-рейку, 250В, 16А MRD10-16 |  | Электроустановочные изделия и материалы | комплектующие шкафов телекоммуникационных ITK Розетка РАр10-3-ОПс заземлением на DIN-рейку MRD10-16 | Таких признаков не найдено, но вот номенклатуры | overall_size_mm_cm_m: 45 rectangular_dimensions: 68-45 reinforcement_diameter: 45
TEST-304 |  |  | Не корректно | Не корректно | Контактор модульный КМ20-20 AC, 230В, 20А MKK10-20-20 |  | Электроустановочные изделия и материалы | Радиальный вентилятор VRN 40-20/20.4D NED | Таких признаков не найдено, но вот номенклатуры | rectangular_dimensions: 92-92-45
TEST-305 |  |  | Не корректно | Не корректно | Лампа AD22DS(LED)матрица d=22мм желтый, 230В, ≤20 мА BLS10-ADDS-230-K05 |  | Электроустановочные изделия и материалы | лампа сигнальная IEK AD16DS матрица d16мм желтая 230В AC | Таких признаков не найдено, но вот номенклатуры | overall_size_mm_cm_m: 70 rectangular_dimensions: 150-110-70 reinforcement_diameter: 70
TEST-306 |  |  | Не корректно | Не корректно | Переключатель LAY5-BD33 на 3 положения "I-O-II" стандартная ручка BSW60-BD-3-K02 |  | Оборудование ОПС | Датчик положения УКПЗА | Прибор приемно-контрольный Рубеж-20П прот.R3
TEST-307 |  |  | Не корректно | Не корректно | Реле контроля напряжения ORV с блокировкой однофазное , 110-240В, 1P ORV-01-AD110-240 |  | Оборудование ОПС | Указатель (индикатор) напряжения 110-500В МИН-1 | Релейный модуль РМ-4К
TEST-308 |  |  | Не корректно | Не корректно | Реле тока, 50-270В, 0-60А, -300…+300с РТ-03М |  | Оборудование ОПС | Трансформатор тока IEK 5А | Таких признаков не найдено, но вот номенклатуры | rectangular_dimensions: 212-64
TEST-309 |  |  | Не корректно | Не корректно | Регулятор скорости, 230В, 1.5А STY-1,5 |  | Оборудование ОПС | Регулятор скорости STY-1,5, NED | Таких признаков не найдено, но вот номенклатуры | rectangular_dimensions: 212-64
TEST-310 |  |  | Не корректно | Не корректно | Блок питания, 220AC/24DC, 2.5А, 60Вт MDR-60-24 |  | Оборудование ОПС | Блок питания MDR-60-24 Mean Well | Таких признаков не найдено, но вот номенклатуры | rectangular_dimensions: 1-42
TEST-311 |  |  | Не корректно | Не корректно | Реле промежуточное модульное OIR 2 контакта, 24В AC/DC, 8А OIR-208-ACDC24V |  | Оборудование ОПС | Реле промежуточное Модульное OIR-116-1Р 16 А 230В АC | Извещатель пожарный ручной адресный ИПР 513-11 прот.R3 | rectangular_dimensions: 513-11
TEST-312 |  |  | Не корректно | Не корректно | Лампа AD22DS(LED)матрица d=22мм красный, 24В AC/DC, ≤20 мА BLS10-ADDS-024-K04 |  | Оборудование ОПС | лампа сигнальная IEK AD16DS матрица d16мм желтая 230В AC | Таких признаков не найдено, но вот номенклатуры | rectangular_dimensions: 513-11
TEST-313 |  |  | Не корректно | Не корректно | Лампа AD22DS(LED)матрица d=22мм зеленый, 24В AC/DC, ≤20 мА BLS10-ADDS-024-K06 |  | Оборудование питания | лампа сигнальная IEK AD16DS матрица d16мм желтая 230В AC | Источник резервного питания ИВЭПР 12/5 RS-R3 ИСП. 2Х7 БР | rectangular_dimensions: 12-5
TEST-314 |  |  | Не корректно | Не корректно | Труба медная ⌀15,9х0,89 мм ASTM B280 |  | Оборудование питания | Труба медная ASTM B280 5/8" (15,88×0,89) | Блок питания DR-120-12
TEST-315 |  |  | Не корректно | Не корректно | Отвод из тонколистовой оцинкованной стали, 45°, ø100 мм ГОСТ 14918-2020 |  | Вентиляторы | Козырек из оцинкованной стали 1,2 мм 80-Ц | Таких признаков не найдено, но вот номенклатуры | overall_size_mm_cm_m: 9590 м rectangular_dimensions: 1-2
TEST-316 |  |  | Не корректно | Не корректно | Клапан канальный противопожарный с цилиндрическим корпусом Сигмавент Сигмавент-60-НО(У)-125-SVF-(220)-СН |  | Вентиляторы | Клапан противопожарный Сигмавент-60-НО-125-SVF(220) | Таких признаков не найдено, но вот номенклатуры | overall_size_mm_cm_m: 9590 м rectangular_dimensions: 1-0
TEST-317 |  |  | Не корректно | Не корректно | Клапан противопожарный канальный Сигмавент Сигмавент-60-НО-100х350-SVF-(220)-СН |  | Шумоглушители | Клапан противопожарный Сигмавент-60-НО-100-SVF(220) | Таких признаков не найдено, но вот номенклатуры | overall_size_mm_cm_m: 1100 мм rectangular_dimensions: 1625-1100-1100
TEST-318 |  |  | Не корректно | Не корректно | Коробка клеммная для открытой проводки метал., IP65, 3 гермоввода КЗНС-08 |  | Клапаны вентиляционные | Коробка клеммная для открытой проводки металл 3 КЗНС-08 | Клапан противопожарный Сигмавент 120-НЗ-СН-ВЕ(220)-Кк-900х600 | rectangular_dimensions: 900-600
TEST-319 |  |  | Не корректно | Не корректно | Муфта вводная с наружной резьбой, IP54, У2, 3/4" РКН-20 |  | Воздухораспределители и решетки | Вводная панель 1800х450х600 | Таких признаков не найдено, но вот номенклатуры | rectangular_dimensions: 900-800
TEST-320 |  |  | Не корректно | Не корректно | Сжим ответвительный для кабелей сечением 16-35/1,5-10 У733М |  | Воздуховоды | Комплект кабелей №1 |  | overall_size_mm_cm_m: 0 мм rectangular_dimensions: 1-0
TEST-321 |  |  | Не корректно | Не корректно | Сжим ответвительный для кабелей сечением 50-70/4-36 У859М |  | Воздуховоды | Комплект кабелей №1 |  | overall_size_mm_cm_m: 0 мм rectangular_dimensions: 1-0
TEST-322 |  |  | Не корректно | Не корректно | Наконечник медный на провод сечением 10мм² ТМ 10-6-5 ГОСТ 7386 |  | Воздуховоды | Провод силовой негорючий медный сечением до 16 мм ПуГВ 1x6 |  | overall_size_mm_cm_m: 0 мм rectangular_dimensions: 1-0
TEST-323 |  |  | Не корректно | Не корректно | Наконечник медный на провод сечением 16мм² ТМ 16-6-6 ГОСТ 7386 |  | Воздуховоды | Провод силовой негорючий медный сечением до 16 мм ПуГВ 1x6 |  | overall_size_mm_cm_m: 0 мм rectangular_dimensions: 1-0
TEST-324 |  |  | Не корректно | Не корректно | Наконечник медный на провод сечением 25мм² ТМ 16-6-6 ГОСТ 7386 |  | Фитинги и фасонные части | Провод силовой негорючий медный сечением до 16 мм ПуГВ 1x6 |  | overall_size_mm_cm_m: 1100 мм rectangular_dimensions: 1100-1100
TEST-325 |  |  | Не корректно | Не корректно | Наконечник медный на провод сечением 35мм² ТМ 16-6-6 ГОСТ 7386 |  | Фитинги и фасонные части | Провод силовой негорючий медный сечением до 16 мм ПуГВ 1x6 |  | overall_size_mm_cm_m: 800 мм rectangular_dimensions: 1200-800
TEST-326 |  |  | Не корректно | Не корректно | Наконечник медный на провод сечением 50мм² ТМ 50-10-11 ГОСТ 7388 |  | Фитинги и фасонные части | Провод силовой негорючий медный сечением до 16 мм ПуГВ 1x6 |  | overall_size_mm_cm_m: 1000 мм rectangular_dimensions: 1200-1000
TEST-327 |  |  | Не корректно | Не корректно | Наконечник медный на провод сечением 70мм² ТМ 70-10-13 ГОСТ 7390 |  | Клапаны вентиляционные | Провод силовой негорючий медный сечением до 16 мм ПуГВ 1x6 | Таких признаков не найдено, но вот номенклатуры | overall_size_mm_cm_m: 900 мм rectangular_dimensions: 600-900
TEST-328 |  |  | Не корректно | Не корректно | Кабель силовой, не распространяющий горение, с медной жилой, с изоляцией |  | Клапаны вентиляционные | Кабель кабель силовой алюминиевый АВВГнг LS 2x2,5 |  | overall_size_mm_cm_m: 600 мм rectangular_dimensions: 1100-1100-900
TEST-329 |  |  | Не корректно | Не корректно | и оболочкой из полимерных композиций, не содержащих галогенов, ГОСТ 31996-2012 |  | Вентиляторы | Труба ПЛЛ гибкая гофрированная 50 мм лёгкая с протяжкой не содержит галогенов цвет белый | Таких признаков не найдено, но вот номенклатуры | overall_size_mm_cm_m: 970 м rectangular_dimensions: 40-20
TEST-330 |  |  | Не корректно | Не корректно | сечением 3 х 10 ВВГнг(А)-LS-0,66 |  | Фитинги и фасонные части | ВВГнг LS 3x2,5 |  | overall_size_mm_cm_m: 150 мм rectangular_dimensions: 400-150
TEST-331 |  |  | Не корректно | Не корректно | сечением 5 х 6 ВВГнг(А)-LS-0,67 |  | Клапаны вентиляционные | Вставка гибкая прямоугольного сечения Канал-ФУД-ГКВ-В-67-67 | Таких признаков не найдено, но вот номенклатуры | overall_size_mm_cm_m: 300 мм rectangular_dimensions: 150-300
TEST-332 |  |  | Не корректно | Не корректно | сечением 3 х 4 ВВГнг(А)-LS-0,68 |  | Фитинги и фасонные части | ВВГнг LS 3x2,5 |  | overall_size_mm_cm_m: 400 мм rectangular_dimensions: 150-400
TEST-333 |  |  | Не корректно | Не корректно | сечением 3 х 2,5 ВВГнг(А)-LS-0,68 |  | Отопительный прибор | ВВГнг LS 3x2,5 | Конвектор внутрипольный Techno Vent KVZV 250-85-1200 | rectangular_dimensions: 250-85-1200
TEST-334 |  |  | Не корректно | Не корректно | сечением 4 х 1,5 ВВГнг(А)-LS-0,68 |  | Воздушно-тепловая завеса | ВВГнг LS 3x2,5 | Воздушно-тепловая завеса шириной от 1501 до 2000 мм Тепломаш КЭВ-42П3181W
TEST-335 |  |  | Не корректно | Не корректно | сечением 1 х 10 ВВГнг(А)-LS-0,66 |  | Отопительный прибор | ВВГнг LS 3x2,5 | Отопительный прибор тепловентилятор Тепломаш КЭВ-16М3W1
TEST-336 |  |  | Не корректно | Не корректно | сечением 1 х 25 ВВГнг(А)-LS-0,66 |  | Арматура трубопроводная | ВВГнг LS 3x2,5 | Таких признаков не найдено, но вот номенклатуры | nominal_bore_diameter: dn20
TEST-337 |  |  | Не корректно | Не корректно | Приточная установка L=2150 м³/ч, Р= 165 Па LITENED 50-25 G1.25-0.55x30.R.REZ |  | Арматура трубопроводная | Приточная установка LITENED 50-25 G1.25-0.55x30.N, L=310 м3/ч, P=590 Па | Таких признаков не найдено, но вот номенклатуры | nominal_bore_diameter: ду20
TEST-338 |  |  | Не корректно | Не корректно | Шумоглушитель 614х500х250 мм |  | Арматура трубопроводная | Шумоглушитель пластинчатый | Таких признаков не найдено, но вот номенклатуры | overall_size_mm_cm_m: 20 м nominal_bore_diameter: dn20 pressure_PN: рn25 maximum_temperature: тма- 130 -с
TEST-339 |  |  | Не корректно | Не корректно | Дроссель-клапан для прямоугольных воздуховодов ДК-200х100 |  | Фитинги и фасонные части | Клапан воздушный Арктика ДК-200х100 |  | overall_size_mm_cm_m: 350 мм rectangular_dimensions: 100-350
TEST-340 |  |  | Не корректно | Не корректно | Клапан канальный противопожарный Сигмавент (У) 200х100 Сигмавент-60-НО(У)-200х100-SVF-(220)-СН |  | Клапаны вентиляционные | Клапан противопожарный Сигмавент-60-НО-СН-BM(220) 200х100 |  | overall_size_mm_cm_m: 350 мм rectangular_dimensions: 100-350
TEST-341 |  |  | Не корректно | Не корректно | Клапан противопожарный канальный Сигмавент Сигмавент-60-НО-600х200-Мс-SVF-(220)-СН |  | Клапаны вентиляционные | Клапан противопожарный Сигмавент-90-НО(КЛ)-СН-BM(220) 600х200 | Таких признаков не найдено, но вот номенклатуры | overall_size_mm_cm_m: 125 мм rectangular_dimensions: 200-200
TEST-342 |  |  | Не корректно | Не корректно | Наружная решётка АРН 450х500 |  | Вентиляторы | Клапан противопожарный Сигмавент-90-НО-450х500-SVF(220) | Таких признаков не найдено, но вот номенклатуры | overall_size_mm_cm_m: 1240 м rectangular_dimensions: 40-20
TEST-343 |  |  | Не корректно | Не корректно | Решетка вентиляционная алюминиевая АМР 200х100 |  | Шумоглушители | Решетка вентиляционная алюминиевая АДН 200х100 | Таких признаков не найдено, но вот номенклатуры | overall_size_mm_cm_m: 200 мм rectangular_dimensions: 614-400-200
TEST-344 |  |  | Не корректно | Не корректно | Воздуховод из тонколистовой оцинкованной стали, толщиной 0.5 мм, 200x100 ГОСТ 14918-2020 |  | Воздухораспределители и решетки | Козырек из оцинкованной стали 0,7 мм с защитной сеткой ЦПВС 10х10х0,5 200x100 | Таких признаков не найдено, но вот номенклатуры | rectangular_dimensions: 200-100
TEST-345 |  |  | Не корректно | Не корректно | Воздуховод из тонколистовой оцинкованной стали, толщиной 0.6 мм, 400x300 ГОСТ 14918-2020 |  | Воздуховоды | Воздуховод из оцинкованной стали прямоугольного сечения 0,5 мм фасонные части | Таких признаков не найдено, но вот номенклатуры | overall_size_mm_cm_m: 6 мм rectangular_dimensions: 0-6
TEST-346 |  |  | Не корректно | Не корректно | Воздуховод из тонколистовой оцинкованной стали, толщиной 0.7 мм, 500x450 ГОСТ 14918-2020 |  | Фитинги и фасонные части | Воздуховод из оцинкованной стали прямоугольного сечения 0,5 мм фасонные части |  | overall_size_mm_cm_m: 450 мм rectangular_dimensions: 200-450
TEST-347 |  |  | Не корректно | Не корректно | Воздуховод из тонколистовой оцинкованной стали, толщиной 0.7 мм, 600x200 ГОСТ 14918-2020 |  | Клапаны вентиляционные | Воздуховод из оцинкованной стали прямоугольного сечения 0,5 мм фасонные части | Таких признаков не найдено, но вот номенклатуры | overall_size_mm_cm_m: 200 мм rectangular_dimensions: 400-200
TEST-348 |  |  | Не корректно | Не корректно | Воздуховод из тонколистовой оцинкованной стали, толщиной 0.7 мм, 600x300 ГОСТ 14918-2020 |  | Вентиляторы | Воздуховод из оцинкованной стали прямоугольного сечения 0,5 мм фасонные части | Таких признаков не найдено, но вот номенклатуры | overall_size_mm_cm_m: 1730 м rectangular_dimensions: 50-25
TEST-349 |  |  | Не корректно | Не корректно | Воздуховод из тонколистовой оцинкованной стали, толщиной 0.7 мм, 710x470 ГОСТ 14918-2020 |  | Воздуховоды | Воздуховод из оцинкованной стали прямоугольного сечения 0,5 мм фасонные части | Таких признаков не найдено, но вот номенклатуры | overall_size_mm_cm_m: 7 мм rectangular_dimensions: 0-7
TEST-350 |  |  | Не корректно | Не корректно | Воздуховод из тонколистовой оцинкованной стали, толщиной 0.7 мм, 750x300 ГОСТ 14918-2020 |  | Кондиционеры | Воздуховод из оцинкованной стали прямоугольного сечения 0,5 мм фасонные части | Сплит-система на 2 внутренних блока Haier-1U71S2SR2FA-AD71S2SM3FA
TEST-351 |  |  | Не корректно | Не корректно | Воздуховод из тонколистовой оцинкованной стали, толщиной 0.8 мм, 600x400 ГОСТ 14918-2020 |  | Труба | Воздуховод из оцинкованной стали прямоугольного сечения 0,5 мм фасонные части | Таких признаков не найдено, но вот номенклатуры | overall_size_mm_cm_m: 81 мм rectangular_dimensions: 12-7-0
TEST-352 |  |  | Не корректно | Не корректно | Заглушка из тонколистовой оцинкованной стали, 300x600 мм ГОСТ 14918-80 |  | Трубная изоляция | Козырек из оцинкованной стали 1,2 мм 80-Ц | Таких признаков не найдено, но вот номенклатуры | overall_size_mm_cm_m: 13 мм
TEST-353 |  |  | Не корректно | Не корректно | Заглушка из тонколистовой оцинкованной стали, 300x750 мм ГОСТ 14918-80 |  | Воздухораспределители и решетки | Козырек из оцинкованной стали 1,2 мм 80-Ц | Таких признаков не найдено, но вот номенклатуры | rectangular_dimensions: 450-450
TEST-354 |  |  | Не корректно | Не корректно | Отвод из тонколистовой оцинкованной стали, 90°, 200x600 мм ГОСТ 19904-90 |  | Воздуховоды | Козырек из оцинкованной стали 1,2 мм 80-Ц | Таких признаков не найдено, но вот номенклатуры | rectangular_dimensions: 0-5
TEST-355 |  |  | Не корректно | Не корректно | Отвод из тонколистовой оцинкованной стали, 90°, 400x300 мм ГОСТ 19904-90 |  | Провод | Козырек из оцинкованной стали 1,2 мм 80-Ц | Таких признаков не найдено, но вот номенклатуры | rectangular_dimensions: 99-058-2014
TEST-356 |  |  | Не корректно | Не корректно | Отвод из тонколистовой оцинкованной стали, 90°, 400x600 мм ГОСТ 19904-90 |  | Кабель для передачи информации | Козырек из оцинкованной стали 1,2 мм 80-Ц | Кабель для передачи информации сетевой (витая пара) FTP 4x2x0,51 | rectangular_dimensions: 4-2-0
TEST-357 |  |  | Не корректно | Не корректно | Труба ПВХ гибкая гофр. д.16мм, лёгкая с протяжкой, цвет серый 91916 |  | Оборудование автоматизации и диспетчеризации | Труба ПВХ гибкая гофрированная 50 мм лёгкая с протяжкой цвет серый | Монтажные материалы расходник
TEST-358 |  |  | Не корректно | Не корректно | Держатель с защелкой, д.16мм 51016 |  | Труба | Держатель шин К-188 | Труба ПВХ гофрированная дренажная 00 DN 16 мм | overall_size_mm_cm_m: 16 мм
TEST-359 |  |  | Не корректно | Не корректно | Металлический дюбель 6x32 мм CM280632 |  | Арматура | Профиль металлический |  | overall_size_mm_cm_m: 16 мм
TEST-360 |  |  | Не корректно | Не корректно | Саморез 4,2х32мм с пресс шайбой CM275032 |  | Люк металлический | Блок стеновой-Газобетонный-плотность 600кг/м3-80 |  | overall_size_mm_cm_m: 32 мм rectangular_dimensions: 6-32
TEST-361 |  |  | Не корректно | Не корректно | Термоусадочная трубка с клеевой основой (1м) ТТК-8/2 |  | Труба | Трубка термоусадочная ТТК-8/2 КВТ | Таких признаков не найдено, но вот номенклатуры | overall_size_mm_cm_m: 32 мм rectangular_dimensions: 4-2-32
TEST-362 |  |  | Не корректно | Не корректно | Минеральная вата плотностью не менее 100 кг/м3 |  | Оборудование автоматизации и диспетчеризации | Трубная изоляция цилиндры минеральная вата Rockwool навивной 100 к/ф 25x028 | Преобразователь RS485 (8 портов)-Ethernet
TEST-363 |  |  | Не корректно | Не корректно | Лоток проволочный 35х50х3000-3,8 HDZ CLM30-035-050-3-380-HDZ |  | Кондиционеры | лоток проволочный 300x100мм | Сплит-система на 2 внутренних блока Haier-1U71S2SR2FA-AD71S2SM3FA
TEST-364 |  |  | Не корректно | Не корректно | Стойка настенная СНП50 HDZ IEK CLW10-SNP-50-M-HDZ |  | Щитовое оборудование | профиль перфорированный IEK CLP1S-41-41-20-20-M-HDZ 41x41x2000 | Таких признаков не найдено, но вот номенклатуры | overall_size_mm_cm_m: 250 rectangular_dimensions: 4-0 reinforcement_diameter: 250
TEST-365 |  |  | Не корректно | Не корректно | Комплект соединительный одинарный MS20 IEK CLW10-MS-20 |  | Оборудование радиофикации | Зажим соединительный 91071, EZETEK | Таких признаков не найдено, но вот номенклатуры
TEST-366 |  |  | Не корректно | Не корректно | Болт анкерный с гайкой М8/10х75 IEK CLP1M-A-B-10-75 |  | Аппараты защиты | Анкерный болт - распорный |  | rectangular_dimensions: 10-1-020
TEST-367 |  |  | Не корректно | Не корректно | Осевой противодымный вентилятор L=8125 м³/ч, Р=485 Па VOC 50-3x30 |  | Выключатели и переключатели | Вентилятор дымоудаления осевой массой до 100 кг Ned VOC50-3x30, L=8125 м3/час, Р=485 Па | Выключатель автоматический однополюсный 6А C ВА47-29 4.5кА | rectangular_dimensions: 47-29 reinforcement_type: а47
TEST-368 |  |  | Не корректно | Не корректно | Клапан противопожарный канальный Сигмавент Сигмавент-120-НЗ-400х600-Мс-SVE-(220)-СН |  | Выключатели и переключатели | Клапан противопожарный Сигмавент 120-НЗ-650х650-СН-SVE-(220)-Мс | Выключатель автоматический однополюсный 3А C ВА47-29 4.5кА | rectangular_dimensions: 47-29 reinforcement_type: а47
TEST-369 |  |  | Не корректно | Не корректно | Клапан стеновой противопожарный Сигмавент C150 400х600 Сигмавент-120-НЗ(С)-400х700х150-SVE-(220)- ВН |  | Дренажные и насосы | Клапан противопожарный Сигмавент-120-НЗ-125-SVE(220) | Таких признаков не найдено, но вот номенклатуры | reinforcement_type: а01
TEST-370 |  |  | Не корректно | Не корректно | Воздуховод из тонколистовой оцинкованной стали, толщиной 0.8 мм, 700x400 ГОСТ 14918-2020 |  | Электроустановочные изделия и материалы | Воздуховод из оцинкованной стали прямоугольного сечения 0,5 мм фасонные части | Таких признаков не найдено, но вот номенклатуры | rectangular_dimensions: 20-20
TEST-371 |  |  | Не корректно | Не корректно | Заглушка из тонколистовой оцинкованной стали, 600x400 мм ГОСТ 14918-2020 |  | Дренажные и насосы | Козырек из оцинкованной стали 1,2 мм 80-Ц | Таких признаков не найдено, но вот номенклатуры | overall_size_mm_cm_m: 22 reinforcement_diameter: 22
TEST-372 |  |  | Не корректно | Не корректно | Переход из тонколистовой оцинкованной стали, 400x600-ø500 мм ГОСТ 14918-2020 |  | Оборудование ОПС | Козырек из оцинкованной стали 1,2 мм 80-Ц | Таких признаков не найдено, но вот номенклатуры
TEST-373 |  |  | Не корректно | Не корректно | Осевой противодымный вентилятор L=8225 м³/ч, Р=545 Па VOC 45-3x30 |  | Приборы осветительные | Вентилятор подпора осевой массой до 100 кг Ned VOC 45-3x30 | Таких признаков не найдено, но вот номенклатуры | overall_size_mm_cm_m: 22 reinforcement_diameter: 22
TEST-374 |  |  | Не корректно | Не корректно | Клапан противопожарный канальный Сигмавент Сигмавент-120-НЗ-600х400-Мс-SVE-(220)-СН |  | Приборы осветительные | Клапан противопожарный Сигмавент-120-НЗ-ВЕ(220) 600х400 | Таких признаков не найдено, но вот номенклатуры | overall_size_mm_cm_m: 22 reinforcement_diameter: 22
TEST-375 |  |  | Не корректно | Не корректно | Переход из тонколистовой оцинкованной стали, 600x400-ø450 мм ГОСТ 14918-2020 |  | Оборудование контроля доступа | Козырек из оцинкованной стали 1,2 мм 80-Ц | Таких признаков не найдено, но вот номенклатуры
TEST-376 |  |  | Не корректно | Не корректно | Осевой противодымный вентилятор L=8330 м³/ч, Р=620 Па VOC 56-3x30 |  | Оборудование контроля доступа | Вентилятор подпора осевой массой до 100 кг Ned VOC 56-3x30 | Оборудование контроля доступа стойка для считывателя AP_SP-02
TEST-377 |  |  | Не корректно | Не корректно | Переход из тонколистовой оцинкованной стали, ø560-600x400 мм ГОСТ 14918-2020 |  | Оборудование контроля доступа | Диффузор из оцинкованной стали , по ГОСТ14918-18 Ø560/ 600х600 L=500мм | Кнопка выхода ST-EX141
TEST-378 |  |  | Не корректно | Не корректно | Клапан стеновой противопожарный Сигмавент C150 600х950 Сигмавент-120-НЗ(С)-600х950х150-SVE-(220)-В Н |  | Оборудование ОПС | Клапан противопожарный Сигмавент-120-НЗ-125-SVE(220) | извещатель охранный магнитоконтактный Smartec ST-DM030NC-BR
TEST-379 |  |  | Не корректно | Не корректно | Осевой противодымный вентилятор L=21480 м³/ч, Р=240 Па VOC 63-4x30 |  | Оборудование контроля доступа | Вентилятор подпора осевой массой до 100 кг Ned VOC 63-4x30 | Оборудование контроля доступа замок электромеханический SVZ6000
TEST-380 |  |  | Не корректно | Не корректно | Решетка вентиляционная алюминиевая АМР 800х900 |  | Оборудование контроля доступа | Решетка вентиляционная алюминиевая с регулятором расхода АМР-400х200 | Таких признаков не найдено, но вот номенклатуры
TEST-381 |  |  | Не корректно | Не корректно | Шкаф управления вентилятором адресный ШУН/В-7,5-03-ПЧ-R3 |  | Оборудование контроля доступа | Шкаф управления ШУН/В-3-03-ПЧ-R3 | Устройство разблокировки дверей ST-ER115
TEST-382 |  |  | Не корректно | Не корректно | Шкаф управления с функцией управления ТЭНами калорифера адресный ШУН/В-1,5-03-УК6-R3 |  | Оборудование питания | Шкаф управления ШУН/В-1,5-03-УК6-R3 | батарея аккумуляторная Delta DT 1207
TEST-383 |  |  | Не корректно | Не корректно | Наружный датчик температуры NTC 10K NTC 10K |  | Провод | датчик температуры Ситирон NTC 10K | Таких признаков не найдено, но вот номенклатуры | rectangular_dimensions: 99-058-2014
TEST-384 |  |  | Не корректно | Не корректно | Источник вторичного электропитания резервированный адресный ИВЭПР 12/2 RS-R3 исп. 2×17 БР |  | Провод | Источник резервного питания ИВЭПР 12/5 RS-R3 ИСП. 2Х12 БР | Таких признаков не найдено, но вот номенклатуры | rectangular_dimensions: 99-002-2003
TEST-385 |  |  | Не корректно | Не корректно | Источник вторичного электропитания резервированный адресный ИВЭПР 12/5 RS-R3 исп. 2×40 БР |  | Провод | Источник резервного питания ИВЭПР 12/5 RS-R3 ИСП. 2Х12 БР | Таких признаков не найдено, но вот номенклатуры | rectangular_dimensions: 99-002-2003
TEST-386 |  |  | Не корректно | Не корректно | Аккумуляторная батарея 12 В, 17 А·ч DTM1217 |  | Кабеленесущие конструкции | Батарея аккумуляторная Skat i-Battery 12-7 | Таких признаков не найдено, но вот номенклатуры | overall_size_mm_cm_m: 50 rectangular_dimensions: 27-33-14 reinforcement_diameter: 50
TEST-387 |  |  | Не корректно | Не корректно | Аккумуляторная батарея 12 В, 26 А·ч DTM1226 |  | Кабеленесущие конструкции | Батарея аккумуляторная Skat i-Battery 12-7 | Таких признаков не найдено, но вот номенклатуры | overall_size_mm_cm_m: 20 rectangular_dimensions: 27-33-14 reinforcement_diameter: 20
TEST-388 |  |  | Не корректно | Не корректно | Коробка монтажная огнестойкая КМ-О (4к)-IP41-d |  | Кабеленесущие конструкции | Коробка монтажная огнестойкая КМ-О (4к)-IP41 четыре ввода Гефест | Таких признаков не найдено, но вот номенклатуры | overall_size_mm_cm_m: 25 rectangular_dimensions: 27-33-14 reinforcement_diameter: 25
TEST-389 |  |  | Не корректно | Не корректно | Коробка монтажная огнестойкая (IP66) КМ-0 (4k)-IP66 |  | Кабеленесущие конструкции | Коробка монтажная огнестойкая КМ-О (6к)-IP66 четыре ввода Гефест | Таких признаков не найдено, но вот номенклатуры | overall_size_mm_cm_m: 32 rectangular_dimensions: 27-33-14 reinforcement_diameter: 32
TEST-390 |  |  | Не корректно | Не корректно | Коробка монтажная огнестойкая (IP66) КМ-0 (6k)-IP66 |  | Кабеленесущие конструкции | Коробка монтажная огнестойкая КМ-О (6к)-IP66 четыре ввода Гефест | Таких признаков не найдено, но вот номенклатуры | overall_size_mm_cm_m: 40 rectangular_dimensions: 27-33-14 reinforcement_diameter: 40
TEST-391 |  |  | Не корректно | Не корректно | Кабель КПСнг(А)-FRLS 1х2х0,5 КПСнг(А)-FRLS 1х2х0,5 |  | Материалы для молниезащиты и заземления | КПСнг(А)-FRLS 1х2х0,5 | Таких признаков не найдено, но вот номенклатуры | overall_size_mm_cm_m: 32 rectangular_dimensions: 16-32 reinforcement_diameter: 32
TEST-392 |  |  | Не корректно | Не корректно | Кабель КПСнг(А)-FRLS 1х2х0,75 КПСнг(А)-FRLS 1х2х0,75 |  | Материалы для молниезащиты и заземления | КПСнг(А)-FRLS 1х2х0,75 | Таких признаков не найдено, но вот номенклатуры | overall_size_mm_cm_m: 63 rectangular_dimensions: 32-63 reinforcement_diameter: 63
TEST-393 |  |  | Не корректно | Не корректно | Кабель КПСнг(А)-FRLS 2х2х0,5 КПСнг(А)-FRLS 2х2х0,5 |  | Кабеленесущие конструкции | КПСнг(А)-FRLS 2х2х0,5 | Таких признаков не найдено, но вот номенклатуры | overall_size_mm_cm_m: 20 reinforcement_diameter: 20
TEST-394 |  |  | Не корректно | Не корректно | Кабель КПСнг(А)-FRLS 1х2х1,5 КПСнг(А)-FRLS 1х2х1,5 |  | Кабеленесущие конструкции | КПСнг(А)-FRLS 1х2х1 | Таких признаков не найдено, но вот номенклатуры | overall_size_mm_cm_m: 25 reinforcement_diameter: 25
TEST-395 |  |  | Не корректно | Не корректно | Кабель КПСЭнг(А)-FRLS 1х2х0,5 КПСЭнг(А)-FRLS 1х2х0,5 |  | Кабеленесущие конструкции | КПСЭнг(А)-FRLS 1х2х0,5 | лоток неперфорированный 100x50мм | overall_size_mm_cm_m: 50 reinforcement_diameter: 50
TEST-396 |  |  | Не корректно | Не корректно | Кабель КПСЭнг(А)-FRLS 2х2х0,5 КПСЭнг(А)-FRLS 2х2х0,5 |  | Покрытие воздуховодов огнезащитное и теплозащитное | КПСЭнг(А)-FRLS 2х2х0,5 | Таких признаков не найдено, но вот номенклатуры | overall_size_mm_cm_m: 26 rectangular_dimensions: 25-26 reinforcement_diameter: 26
TEST-397 |  |  | Не корректно | Не корректно | Кабель Лоутокс 21нг(А)-FRLSLTx 1х2х0,5 Лоутокс 21нг(А)-FRLSLTx 1х2х0,5 |  | Арматура трубопроводная | Лоутокс 21нг(А)-FRLSLTx 1х2х0,75 | Таких признаков не найдено, но вот номенклатуры | overall_size_mm_cm_m: 32 rectangular_dimensions: 31-32 reinforcement_diameter: 32
TEST-398 |  |  | Не корректно | Не корректно | Кабель Лоутокс 21нг(А)-FRLSLTx 1х2х0,75 Лоутокс 21нг(А)-FRLSLTx 1х2х0,75 |  | Полоса стальная | Лоутокс 21нг(А)-FRLSLTx 1х2х0,75 | Таких признаков не найдено, но вот номенклатуры | overall_size_mm_cm_m: 4 rectangular_dimensions: 25-4 reinforcement_diameter: 4
TEST-399 |  |  | Не корректно | Не корректно | Кабель Лоутокс 21нг(А)-FRLSLTx 2х2х0,5 Лоутокс 21нг(А)-FRLSLTx 2х2х0,5 |  | Полоса стальная | Лоутокс 21нг(А)-FRLSLTx 2х2х0,5 | Таких признаков не найдено, но вот номенклатуры | overall_size_mm_cm_m: 4 rectangular_dimensions: 40-4 reinforcement_diameter: 4
TEST-400 |  |  | Не корректно | Не корректно | Кабель Лоутокс 21нг(А)-FRLSLTx 1х2х1,5 Лоутокс 21нг(А)-FRLSLTx 1х2х1,5 |  | Противопожарное оборудование | Лоутокс 21нг(А)-FRLSLTx 2х2х0,5 | Таких признаков не найдено, но вот номенклатуры | rectangular_dimensions: 8-20
TEST-401 |  |  | Не корректно | Не корректно | Модуль подключения нагрузки МПН |  | Вентиляторы | Модуль подключения нагрузки МПН | Отдельные элементы вентиляционых установок
TEST-402 |  |  | Не корректно | Не корректно | Табло "ВЫХОД", 12В ОПОП 1-8 |  | Материалы для молниезащиты и заземления | Табло световое ОПОП 1-8 12В "Выход" | Таких признаков не найдено, но вот номенклатуры | rectangular_dimensions: 6-10
TEST-403 |  |  | Не корректно | Не корректно | Табло "ПОЖАР", 12В ОПОП 1-8 |  | Оборудование автоматизации и диспетчеризации | табло световое Рубеж ОПОП 1-8 "Пожар" | Монтажный фланец MF-06-K
TEST-404 |  |  | Не корректно | Не корректно | Оповещатель стробоскопический красный Маяк-12-СТ |  | Провод | Оповещатель световой Маяк-12-СТ | ПуГПнг-(А)-HF-0,66 1х95 | rectangular_dimensions: 0-66
TEST-405 |  |  | Не корректно | Не корректно | Кабель КСБ нг(А)-FRLS 2x2x0,64 КСБ нг(А)-FRLS 2x2x0,64 |  | Материалы для молниезащиты и заземления | Кабель для передачи информации управления, сигнализации и блокировки огнестойкий КИС-РВнг(А)-FRLS 2x2x0,64 | Таких признаков не найдено, но вот номенклатуры | overall_size_mm_cm_m: 2 мм rectangular_dimensions: 2-5-6
TEST-406 |  |  | Не корректно | Не корректно | Кабель КПСнг(А)-FRLSLTx 1х2х0,75 КПСнг(А)-FRLS 1х2х0,75 |  | Устройства этажные распределительные | КПСнг(А)-FRLS 1х2х0,75 | Таких признаков не найдено, но вот номенклатуры | overall_size_mm_cm_m: 250 rectangular_dimensions: 6-6-2 reinforcement_diameter: 250
TEST-407 |  |  | Не корректно | Не корректно | Кабель КПСнг(А)-FRLSLTx 1х2х0,75 КПСнг(А)-FRLS 1х2х1,5 |  | Оборудование радиофикации | КПСнг(А)-FRLS 1х2х0,75 | Шкаф трансформаторный распределительный ШТР10-2
TEST-408 |  |  | Не корректно | Не корректно | Труба ПВХ гибкая гофр. д.16мм, лёгкая с протяжкой, 100м, цвет серый 91916 |  | Выключатели и переключатели | Труба ПВХ гибкая гофрированная 50 мм лёгкая с протяжкой цвет серый | Выключатель автоматический однополюсный 10А C ВА47-29 4.5кА | rectangular_dimensions: 47-29 reinforcement_type: а47
TEST-409 |  |  | Не корректно | Не корректно | Держатель оцинкованный односторонний, D=16 мм 53343 |  | Оборудование ОПС | Держатель шин К-188 | Таких признаков не найдено, но вот номенклатуры
TEST-410 |  |  | Не корректно | Не корректно | Саморез 4,2х32мм с пресс шайбой Г1005 |  | Защитные средства для электрощитовых | Блок стеновой-Газобетонный-плотность 600кг/м3-80 |  | rectangular_dimensions: 110-240
TEST-411 |  |  | Не корректно | Не корректно | Кабель ВВГнг(А)-FRLS 3х1,5 ВВГнг(А)-FRLS 3х1,5 |  | Отопительный прибор | ВВГнг(А)-FRLS 3х1,5 | Таких признаков не найдено, но вот номенклатуры | rectangular_dimensions: 250-85-1100
TEST-412 |  |  | Не корректно | Не корректно | Кабель ВВГнг(А)-FRLSLTx 3х1,5 ВВГнг(А)-FRLSLTx 3х1,5 |  | Отопительный прибор | ВВГнг(А) 3х1,5 | Конвектор внутрипольный Techno Vent KVZV 250-85-1300 | rectangular_dimensions: 250-85-1300
TEST-413 |  |  | Не корректно | Не корректно | Кабель ВВГЭнг(А)-FRLS 2х1,5 ВВГЭнг(А)-FRLS 2х1,5 |  | Отопительный прибор | ВВГнг(А)-FRLS 2х1,5 | Радиатор панельный стальной PRADO Universal с нижним подключением 10-300-500 | rectangular_dimensions: 10-300-500
TEST-414 |  |  | Не корректно | Не корректно | Кабель ВВГЭнг(А)-FRLS 3х1,5 ВВГЭнг(А)-FRLS 3х1,5 |  | Отопительный прибор | ВВГнг(А)-FRLS 3х1,5 | Таких признаков не найдено, но вот номенклатуры | rectangular_dimensions: 10-300-1400
TEST-415 |  |  | Не корректно | Не корректно | Провод ПуГПнг(А)-HF 1х1,5 ж/з ПуГПнг(А)-HF 1х1,5 ж/з |  | Отопительный прибор | ПуГПнг(А)-HF 1х1,5 | Таких признаков не найдено, но вот номенклатуры | rectangular_dimensions: 10-300-1500
TEST-416 |  |  | Не корректно | Не корректно | Труба ПВХ гибкая гофр. д.16мм, лёгкая с протяжкой, 100м, цвет серый |  | Отопительный прибор | Труба ПВХ гибкая гофрированная 50 мм лёгкая с протяжкой цвет серый | Таких признаков не найдено, но вот номенклатуры | rectangular_dimensions: 10-300-1700
TEST-417 |  |  | Не корректно | Не корректно | Труба ПВХ гибкая гофр. д.25мм, лёгкая с протяжкой, 100м, цвет серый |  | Отопительный прибор | Труба ПВХ гибкая гофрированная 50 мм лёгкая с протяжкой цвет серый | Таких признаков не найдено, но вот номенклатуры | rectangular_dimensions: 10-300-1800
TEST-418 |  |  | Не корректно | Не корректно | Труба ПНД гибкая гофр. д.16мм, лёгкая с протяжкой |  | Отопительный прибор | Труба ПНД гибкая гофрированная 25 мм лёгкая с протяжкой | Таких признаков не найдено, но вот номенклатуры | rectangular_dimensions: 10-300-2000
TEST-419 |  |  | Не корректно | Не корректно | Труба ПНД гибкая гофр. д.25мм, лёгкая с протяжкой |  | Отопительный прибор | Труба ПНД гибкая гофрированная 25 мм лёгкая с протяжкой | Таких признаков не найдено, но вот номенклатуры | rectangular_dimensions: 10-300-2200
TEST-420 |  |  | Не корректно | Не корректно | Держатель оцинкованный односторонний, D=16 мм |  | Отопительный прибор | Держатель шин К-188 | Таких признаков не найдено, но вот номенклатуры | rectangular_dimensions: 10-300-2400
TEST-421 |  |  | Не корректно | Не корректно | Держатель оцинкованный односторонний, D=25 мм |  | Арматура трубопроводная | Держатель шин К-188 | Таких признаков не найдено, но вот номенклатуры | nominal_bore_diameter: ду15
TEST-422 |  |  | Не корректно | Не корректно | Металлический дюбель 6x32 мм |  | Узел распределительный | Профиль металлический | Таких признаков не найдено, но вот номенклатуры | nominal_bore_diameter: dn50 rectangular_dimensions: 50-4
TEST-423 |  |  | Не корректно | Не корректно | Саморез 4,2х32мм с пресс шайбой |  | Оборудование ОПС | Блок стеновой-Газобетонный-плотность 600кг/м3-80 | Прибор приемно-контрольный охранно-пожарный Приток-А-КОП-02
TEST-424 |  |  | Не корректно | Не корректно | Хомут Р6.6 стандартный, белый 2,6x200 |  | Оборудование ОПС | Хомут сантехнический | Таких признаков не найдено, но вот номенклатуры | rectangular_dimensions: 40920-2
TEST-425 |  |  | Не корректно | Не корректно | Приточная установка L=250 м³/ч, Р=80 Па KVR 160/1 |  | Оборудование видеонаблюдения | Приточная установка KVR 160/1, L=80 м3/час, Р=325 Па | Таких признаков не найдено, но вот номенклатуры
TEST-426 |  |  | Не корректно | Не корректно | Дроссель-клапан для круглых воздуховодов ДК-160 |  | Оборудование ОПС | Решетка для круглых воздуховодов КМР 400x150 | Таких признаков не найдено, но вот номенклатуры
TEST-427 |  |  | Не корректно | Не корректно | Диффузор прямоугольный с камерой статического давления, боковой подвод 4АПН 450x450 + 3КСД |  | Оборудование ОПС | Диффузор металлический прямоугольный Арктос 4АПН-П 450x450+3КСД М 450x450мм | Изолятор шлейфа ИЗ-1 прот. R3
TEST-428 |  |  | Не корректно | Не корректно | Решетка вентиляционная алюминиевая АМН 300х200 |  | Оборудование ОПС | Решетка вентиляционная однорядная решетка с поворотными жалюзи без блока регулирования АМН 300х200 | Адресная метка АМ-1 прот. R3
TEST-429 |  |  | Не корректно | Не корректно | Воздуховод из тонколистовой оцинкованной стали, толщиной 0.5 мм, ø160 ГОСТ 14918-2020 |  | Оборудование ОПС | Воздуховод из оцинкованной стали прямоугольного сечения 0,5 мм фасонные части | Адресная метка АМ-4 прот. R3
TEST-430 |  |  | Не корректно | Не корректно | Заглушка из тонколистовой оцинкованной стали, 200x300 мм ГОСТ 14918-80 |  | Оборудование ОПС | Козырек из оцинкованной стали 1,2 мм 80-Ц | Извещатель пожарный ручной ИО-101-2-КНФ-1М | overall_size_mm_cm_m: 1м rectangular_dimensions: 101-2
TEST-431 |  |  | Не корректно | Не корректно | Переход из тонколистовой оцинкованной стали, ø200-ø160 мм ГОСТ 14918-2020 |  | Оборудование питания | Козырек из оцинкованной стали 1,2 мм 80-Ц | Источник резервного питания ИВЭПР 12/2 2х7 прот. R3 | rectangular_dimensions: 12-2
TEST-432 |  |  | Не корректно | Не корректно | Приточная установка L=260 м³/ч, Р=80 Па KVR 160/1 |  | Оборудование питания | Приточная установка KVR 160/1, L=120 м3/час, Р=260 Па | Аккумулятор 7А/ч, 12В
TEST-433 |  |  | Не корректно | Не корректно | Клапан противопожарный канальный Сигмавент Сигмавент-60-НО-450х200-SVF-(220)-СН |  | Провод | Клапан противопожарный Сигмавент-90-НО(КЛ)-СН-BM(220) 450х200 | Таких признаков не найдено, но вот номенклатуры | rectangular_dimensions: 99-036-2007
TEST-434 |  |  | Не корректно | Не корректно | Воздуховод из тонколистовой оцинкованной стали, толщиной 0.8 мм, 450x200 ГОСТ 14918-2020 |  | Провод | Воздуховод из оцинкованной стали прямоугольного сечения 0,5 мм фасонные части | Таких признаков не найдено, но вот номенклатуры | rectangular_dimensions: 99-036-2007
TEST-435 |  |  | Не корректно | Не корректно | Заглушка из тонколистовой оцинкованной стали, 450x200 мм ГОСТ 14918-80 |  | Фитинги и фасонные части | Козырек из оцинкованной стали 1,2 мм 80-Ц |  | overall_size_mm_cm_m: 200 мм rectangular_dimensions: 150-200
TEST-436 |  |  | Не корректно | Не корректно | Отвод из тонколистовой оцинкованной стали, 30°, 200x450 мм ГОСТ 19904-90 |  | Клапаны вентиляционные | Козырек из оцинкованной стали 1,2 мм 80-Ц | Таких признаков не найдено, но вот номенклатуры | overall_size_mm_cm_m: 250 мм rectangular_dimensions: 150-250
TEST-437 |  |  | Не корректно | Не корректно | Отвод из тонколистовой оцинкованной стали, 90°, 200x450 мм ГОСТ 19904-90 |  | Фитинги и фасонные части | Козырек из оцинкованной стали 1,2 мм 80-Ц |  | overall_size_mm_cm_m: 350 мм rectangular_dimensions: 150-350
TEST-438 |  |  | Не корректно | Не корректно | Отвод из тонколистовой оцинкованной стали, 90°, 450x200 мм ГОСТ 14918-2020 |  | Фитинги и фасонные части | Козырек из оцинкованной стали 1,2 мм 80-Ц |  | overall_size_mm_cm_m: 550 мм rectangular_dimensions: 350-550
TEST-439 |  |  | Не корректно | Не корректно | Клапан противопожарный канальный Сигмавент Сигмавент-60-НО-150х200-SVF-(220)-СН |  | Клапаны вентиляционные | Клапан противопожарный Сигмавент-60-НО-150х200-SVF(220) | Таких признаков не найдено, но вот номенклатуры | overall_size_mm_cm_m: 150 мм rectangular_dimensions: 350-150
TEST-440 |  |  | Не корректно | Не корректно | Клапан противопожарный канальный Сигмавент Сигмавент-60-НО-200х150-SVF-(220)-СН |  | Фитинги и фасонные части | Клапан противопожарный Сигмавент-60-НО-СН-BM(220) 200х150 |  | overall_size_mm_cm_m: 350 мм rectangular_dimensions: 150-350
TEST-441 |  |  | Не корректно | Не корректно | Воздуховод из тонколистовой оцинкованной стали, толщиной 0.5 мм, 200x150 ГОСТ 14918-2020 |  | Клапаны вентиляционные | Козырек из оцинкованной стали 0,7 мм с защитной сеткой ЦПВС 10х10х0,5 200x150 | Таких признаков не найдено, но вот номенклатуры | overall_size_mm_cm_m: 200 мм rectangular_dimensions: 150-200
TEST-442 |  |  | Не корректно | Не корректно | Воздуховод из тонколистовой оцинкованной стали, толщиной 0.8 мм, 200x150 ГОСТ 14918-2020 |  | Фитинги и фасонные части | Козырек из оцинкованной стали 0,7 мм с защитной сеткой ЦПВС 10х10х0,5 200x150 |  | overall_size_mm_cm_m: 350 мм rectangular_dimensions: 150-350
TEST-443 |  |  | Не корректно | Не корректно | Отвод из тонколистовой оцинкованной стали, 45°, 200x150 мм ГОСТ 19904-90 |  | Клапаны вентиляционные | Козырек из оцинкованной стали 0,7 мм с защитной сеткой ЦПВС 10х10х0,5 200x150 | Таких признаков не найдено, но вот номенклатуры | overall_size_mm_cm_m: 150 мм rectangular_dimensions: 350-150
TEST-444 |  |  | Не корректно | Не корректно | Отвод из тонколистовой оцинкованной стали, 90°, 150x200 мм ГОСТ 14918-2020 |  | Клапаны вентиляционные | Козырек из оцинкованной стали 0,7 мм с защитной сеткой ЦПВС 10х10х0,5 150x200 | Таких признаков не найдено, но вот номенклатуры | overall_size_mm_cm_m: 150 мм rectangular_dimensions: 350-150
TEST-445 |  |  | Не корректно | Не корректно | Отвод из тонколистовой оцинкованной стали, 90°, 200x150 мм ГОСТ 14918-2020 |  | Клапаны вентиляционные | Козырек из оцинкованной стали 0,7 мм с защитной сеткой ЦПВС 10х10х0,5 200x150 |  | overall_size_mm_cm_m: 250 мм rectangular_dimensions: 150-300-150
TEST-446 |  |  | Не корректно | Не корректно | Отвод из тонколистовой оцинкованной стали, 90°, 200x150 мм ГОСТ 19904-90 |  | Клапаны вентиляционные | Клапан противопожарный Сигмавент-90-НО-СН-ВМ(220)-Кк 200x150 |  | overall_size_mm_cm_m: 300 мм rectangular_dimensions: 150-350-150
TEST-447 |  |  | Не корректно | Не корректно | Приточная установка L=1240 м³/ч, Р= 190 Па LITENED 40-20 G1.22-0.37x30.R.REZ |  | Вентиляторы | Вентиляционная установка приточная производительностью до 1000м3 Ned LITENED 40-20 G1.22-0.37x30.R.REZ L=1240 куб м в час | Таких признаков не найдено, но вот номенклатуры | overall_size_mm_cm_m: 4140 м rectangular_dimensions: 60-35
TEST-448 |  |  | Не корректно | Не корректно | Наименование Тип, марка |  | Клапаны вентиляционные | Асфальтобетонная смесь-Марка 1 Тип А-Мелкозернистая | Клапан обратный круглый RSK 160
TEST-449 |  |  | Не корректно | Не корректно | Лоток неперфорированный ESCA 50х400х3000-1,0 ESCA 50х400х3000-1,0 |  | Клапаны вентиляционные | лоток неперфорированный 100x100мм | Таких признаков не найдено, но вот номенклатуры | rectangular_dimensions: 150-400
TEST-450 |  |  | Не корректно | Не корректно | Дроп-кабель одномодовый КС-ВХ SC/APC типа G.657.A1, 20 м КС-ВХ-01-S7-03-SC/APC-SC/APC-20.0 |  | Клапаны вентиляционные | Кабель оптический одномодовый, КС-ВХ-01-S7 -03-SC/APC-SC-20.0 |  | overall_size_mm_cm_m: 1100 мм rectangular_dimensions: 600-1100
TEST-451 |  |  | Не корректно | Не корректно | Дроп-кабель одномодовый КС-ВХ SC/APC типа G.657.A1, 25 м КС-ВХ-01-S7-03-SC/APC-SC/APC-25.0 |  | Клапаны вентиляционные | Кабель оптический одномодовый, КС-ВХ-01-S7 -03-SC/APC-SC-25.0 | Таких признаков не найдено, но вот номенклатуры | overall_size_mm_cm_m: 600 мм rectangular_dimensions: 1100-600
TEST-452 |  |  | Не корректно | Не корректно | Дроп-кабель одномодовый КС-ВХ SC/APC типа G.657.A1, 30 м КС-ВХ-01-S7-03-SC/APC-SC/APC-30.0 |  | Клапаны вентиляционные | Кабель оптический одномодовый, КС-ВХ-01-S7 -03-SC/APC-SC-30.0 | Таких признаков не найдено, но вот номенклатуры | overall_size_mm_cm_m: 710 мм rectangular_dimensions: 1100-600
TEST-453 |  |  | Не корректно | Не корректно | Дроп-кабель одномодовый КС-ВХ SC/APC типа G.657.A1, 35 м КС-ВХ-01-S7-03-SC/APC-SC/APC-35.0 |  | Грунтовка | Кабель оптический одномодовый, КС-ВХ-01-S7 -03-SC/APC-SC-35.0 | Грунтовка глифталевая ГФ-021
TEST-454 |  |  | Не корректно | Не корректно | Отвод из тонколистовой оцинкованной стали, 10°, ø100 мм ГОСТ 14918-2020 |  | Краска | Козырек из оцинкованной стали 1,2 мм 80-Ц | Краска-Силикатная
TEST-455 |  |  | Не корректно | Не корректно | Отвод из тонколистовой оцинкованной стали, 45°, ø125 мм ГОСТ 14918-2020 |  | Отопительный прибор | Козырек из оцинкованной стали 1,2 мм 80-Ц | Конвектор внутрипольный Techno KVZ 380-85-800 с продольной решеткой | rectangular_dimensions: 380-85-800
TEST-456 |  |  | Не корректно | Не корректно | Распределительная панель 1800х450х450 (ВхШхГ), индивидуального ВРУ-А 18.60.45 IP31 |  | Отопительный прибор | Панель ВРУ 1800х450х450 | Конвектор внутрипольный Techno KVZ 380-85-900 с продольной решеткой | rectangular_dimensions: 380-85-900
TEST-457 |  |  | Не корректно | Не корректно | Щит распределительный навесной на 36 модулей, IP31, с монтажной рамой, ЩРн-36з-0 36 УХЛ IP31 PRO |  | Отопительный прибор | Щит силовой с модульным оборудованием IEK ЩРн-36з-0 IP31 PRO, 36 модулей 540x330x120 | Конвектор внутрипольный Techno KVZ 380-85-1000 с продольной решеткой | rectangular_dimensions: 380-85-1000
TEST-458 |  |  | Не корректно | Не корректно | выключателем нагрузки, 3Р, 125А; ВН-32 3Р 125А |  | Отопительный прибор | Щит силовой с монтажной панелью, до 125А | Конвектор внутрипольный Techno KVZ 380-85-1600 с продольной решеткой | rectangular_dimensions: 380-85-1600
TEST-459 |  |  | Не корректно | Не корректно | автоматическим выключателем, 1Р, 10А, 4,5кА, х-ка "C"; ВА47-29 1Р 10А х-ка С |  | Отопительный прибор | Выключатель автоматический однополюсный 10А C ВА47-29 4.5кА | Конвектор внутрипольный Techno KVZ 380-85-1700 с продольной решеткой | rectangular_dimensions: 380-85-1700
TEST-460 |  |  | Не корректно | Не корректно | автоматическим выключателем, 3Р, 25А, 4,5кА, х-ка "C"; ВА47-29 3Р 25А х-ка С |  | Отопительный прибор | Переключатели кулачковые ПКП25-13/К, 3Р, 400В, 25А, IP54, IEK, BCS33-025-1 | Конвектор внутрипольный Techno KVZ 380-85-1800 с продольной решеткой | rectangular_dimensions: 380-85-1800
TEST-461 |  |  | Не корректно | Не корректно | автоматическим выключателем диф. тока, 2Р, 10А, 30мА, 6кА, х-ка "C"; АВДТ32 2P 10А 30мА |  | Отопительный прибор | Выключатель автоматический дифференциальный С6А 30мА ABB | Конвектор внутрипольный Techno KVZ 380-85-1900 с продольной решеткой | rectangular_dimensions: 380-85-1900
TEST-462 |  |  | Не корректно | Не корректно | контактором модульным, 4НО, 20А, 400В; КМ20-40М |  | Отопительный прибор | Щит силовой с модульным оборудованием, 12 модулей | Конвектор внутрипольный Techno KVZ 380-85-2000 с продольной решеткой | rectangular_dimensions: 380-85-2000
TEST-463 |  |  | Не корректно | Не корректно | переключателем трехпозиционным, 1Р, 16А; ВРТ-63 |  | Отопительный прибор | Щит механизации квартир ЩМ в составе: (ЩРН-П 12 - 1шт, АД-32 С25А/30мА - 1шт, ВА47-63 1Р С10А - 1шт, ВА47-63 1Р С16А - 2 шт, РАр10-3-Опс -2шт) | Конвектор внутрипольный Techno KVZ 380-85-2100 с продольной решеткой | rectangular_dimensions: 380-85-2100
TEST-464 |  |  | Не корректно | Не корректно | кнопочным выключателем модульным, 1р+1з, 230В; КМУ11 |  | Отопительный прибор | модуль реле IEK OIR-116-1Р 16 А 230В АC | Конвектор внутрипольный Techno KVZ 380-85-2200 с продольной решеткой | rectangular_dimensions: 380-85-2200
TEST-465 |  |  | Не корректно | Не корректно | сигнальной лампой модульной, 230В, цвет - зеленый; ЛС-47 |  | Отопительный прибор | Теплообменник Ридан НН№47 | Конвектор внутрипольный Techno Vent KVZV 250-85-1300 | rectangular_dimensions: 250-85-1300
TEST-466 |  |  | Не корректно | Не корректно | клемма пружинная, серая КПИ 2в-2,5 31А |  | Отопительный прибор | Клемма заземления | Конвектор внутрипольный Techno Vent KVZV 250-85-1400 | rectangular_dimensions: 250-85-1400
TEST-467 |  |  | Не корректно | Не корректно | Корпус щита этажного на 3 квартиры без слаботочного отсека с кожухом Индивидуального изготовления |  | Наливной пол | Козырек индивидуального изготовления |  | rectangular_dimensions: 380-90
TEST-468 |  |  | Не корректно | Не корректно | Отвод из тонколистовой оцинкованной стали, 90°, 2000x600 мм ГОСТ 19904-90 |  | Подоконная доска | Козырек из оцинкованной стали 1,2 мм 80-Ц |  | rectangular_dimensions: 380-90
TEST-469 |  |  | Не корректно | Не корректно | Теплоогнезащита покрытие EI150 на основе базальтового материала кашированного алюминиевой фольгой толщиной 60 мм PRO-МБОР-VENT, EI150 |  | Отопительный прибор | Покрытие огнезащитное PRO-МБОР-VENT EI 60 (5 мм) | Радиатор панельный стальной PRADO Universal с нижним подключением 10-300-400 | rectangular_dimensions: 10-300-400
TEST-470 |  |  | Не корректно | Не корректно | Воздуховод из тонколистовой оцинкованной стали, толщиной 1.0 мм, 1000x600 ГОСТ 14918-2020 |  | Отопительный прибор | Решетка вентиляционная декоративная Р-1000x600-Г | Радиатор панельный стальной PRADO Universal с нижним подключением 10-300-400 | rectangular_dimensions: 10-300-400
TEST-471 |  |  | Не корректно | Не корректно | Воздуховод из тонколистовой оцинкованной стали, толщиной 1.4 мм, 2000x600 ГОСТ 14918-2020 |  | Отопительный прибор | Воздуховод из оцинкованной стали прямоугольного сечения 0,5 мм фасонные части | Таких признаков не найдено, но вот номенклатуры | rectangular_dimensions: 1-500-4 radiator_types: с нижним подключением
TEST-472 |  |  | Не корректно | Не корректно | Заглушка из тонколистовой оцинкованной стали, 2000x600 мм ГОСТ 14918-2020 |  | Оборудование видеонаблюдения | Козырек из оцинкованной стали 1,2 мм 80-Ц | Таких признаков не найдено, но вот номенклатуры | overall_size_mm_cm_m: 4м reinforcement_diameter: 4
TEST-473 |  |  | Не корректно | Не корректно | Отвод из тонколистовой оцинкованной стали, 45°, 1000x600 мм ГОСТ 14918-2020 |  | Оборудование видеонаблюдения | Решетка вентиляционная декоративная Р-1000x600-Г | Таких признаков не найдено, но вот номенклатуры
TEST-474 |  |  | Не корректно | Не корректно | Отвод из тонколистовой оцинкованной стали, 90°, 1000x600 мм ГОСТ 14918-2020 |  | Оборудование видеонаблюдения | Решетка вентиляционная декоративная Р-1000x600-Г |  | overall_size_mm_cm_m: 4м
TEST-475 |  |  | Не корректно | Не корректно | Огнезащитное покрытие EI150 на основе базальтового материала кашированного алюминиевой фольгой толщиной 13 мм PRO-МБОР-VENT, EI150 |  | Оборудование видеонаблюдения | Покрытие огнезащитное PRO-МБОР-VENT EI 150 (13 мм) | Таких признаков не найдено, но вот номенклатуры
TEST-476 |  |  | Не корректно | Не корректно | Радиальный вентилятор дымоудаления L=44140 м³/ч, Р=920 Па VTR-DU 400-90B-30x15-LO |  | Оборудование видеонаблюдения | Вентилятор дымоудаления радиальный массой до 400 кг Ned VTR-DU-400-90B-30x15-L0 | Таких признаков не найдено, но вот номенклатуры
TEST-477 |  |  | Не корректно | Не корректно | Клапан противопожарный канальный Сигмавент Сигмавент-120-НЗ-900х1400-Мс-SVE-(220)-СН |  | Защитные средства для электрощитовых | Клапан противопожарный Сигмавент 120-НЗ-650х650-СН-SVE-(220)-Мс |  | rectangular_dimensions: 4-10
TEST-478 |  |  | Не корректно | Не корректно | Компенсатор тепловых удлинений прямоугольного сечения 1200х1000 1200х1000 EI150 |  | Провод | Компенсатор тепловых расширений прямоугольного сечения Теплоогнезащита EI150 600x1800мм | ПВЗ 1х4 | rectangular_dimensions: 1-4
TEST-479 |  |  | Не корректно | Не корректно | Клапан защитный CZR-900 |  | Электроустановочные изделия и материалы | Клапан защитный CZR-900 | Таких признаков не найдено, но вот номенклатуры | rectangular_dimensions: 41206-01
TEST-480 |  |  | Не корректно | Не корректно | Воздуховод из тонколистовой оцинкованной стали, толщиной 1.0 мм, 1088x528 ГОСТ 14918-2020 |  | Кабеленесущие конструкции | Воздуховод из оцинкованной стали прямоугольного сечения 0,5 мм фасонные части | Таких признаков не найдено, но вот номенклатуры | overall_size_mm_cm_m: 16 reinforcement_diameter: 16
TEST-481 |  |  | Не корректно | Не корректно | Воздуховод из тонколистовой оцинкованной стали, толщиной 1.0 мм, 1200x1000 ГОСТ 14918-2020 |  | Арматура трубопроводная | Воздуховод из оцинкованной стали прямоугольного сечения 0,5 мм фасонные части |  | overall_size_mm_cm_m: 18 rectangular_dimensions: 11-18 reinforcement_diameter: 18
TEST-482 |  |  | Не корректно | Не корректно | Воздуховод из тонколистовой оцинкованной стали, толщиной 1.2 мм, 1400x800 ГОСТ 14918-2020 |  | Клапаны вентиляционные | Воздуховод из оцинкованной стали прямоугольного сечения 0,5 мм фасонные части | Таких признаков не найдено, но вот номенклатуры | overall_size_mm_cm_m: 622 мм rectangular_dimensions: 800-900
TEST-483 |  |  | Не корректно | Не корректно | Воздуховод из тонколистовой оцинкованной стали, толщиной 1.2 мм, 1400x900 ГОСТ 14918-2020 |  | Воздухораспределители и решетки | Воздуховод из оцинкованной стали прямоугольного сечения 0,5 мм фасонные части | Решетка вентиляционная декоративная 650х500
TEST-484 |  |  | Не корректно | Не корректно | Воздуховод из тонколистовой оцинкованной стали, толщиной 1.2 мм, 1500x550 ГОСТ 14918-2020 |  | Вентиляторы | Воздуховод из оцинкованной стали прямоугольного сечения 0,5 мм фасонные части | Таких признаков не найдено, но вот номенклатуры | overall_size_mm_cm_m: 22170 м rectangular_dimensions: 56-5-5
TEST-485 |  |  | Не корректно | Не корректно | Заглушка из тонколистовой оцинкованной стали, 550x1500 мм ГОСТ 14918-80 |  | Клапаны вентиляционные | Козырек из оцинкованной стали 1,2 мм 80-Ц | Таких признаков не найдено, но вот номенклатуры | overall_size_mm_cm_m: 560 мм rectangular_dimensions: 800-900
TEST-486 |  |  | Не корректно | Не корректно | Заглушка из тонколистовой оцинкованной стали, 1200x1000 мм ГОСТ 14918-2020 |  | Вентиляторы | Козырек из оцинкованной стали 1,2 мм 80-Ц | Таких признаков не найдено, но вот номенклатуры | overall_size_mm_cm_m: 22880 м rectangular_dimensions: 63-7-5
TEST-487 |  |  | Не корректно | Не корректно | Переход из тонколистовой оцинкованной стали, 900x1400-550x1500 мм ГОСТ 14918-2020 |  | Клапаны вентиляционные | Козырек из оцинкованной стали 1,2 мм 80-Ц | Клапан противопожарный Сигмавент 120-НЗ-(фл)-СН-ВЕ(220)-Мс-Кк 710
TEST-488 |  |  | Не корректно | Не корректно | Переход из тонколистовой оцинкованной стали, 900x1400-ø900 мм ГОСТ 14918-2020 |  | Воздухораспределители и решетки | Диффузор из оцинкованной стали , по ГОСТ14918-18 Ø710 / Ø900 L=500мм |  | overall_size_mm_cm_m: 622 мм rectangular_dimensions: 14918-2020
TEST-489 |  |  | Не корректно | Не корректно | Радиальный вентилятор дымоудаления L=17280 м³/ч, Р=475 Па VTR-DU-400-71A-7,5х15-L0 |  | Вентиляторы | Вентилятор дымоудаления радиальный массой до 200 кг Ned VTR-DU-400-71A-7,5х15-L0 | Таких признаков не найдено, но вот номенклатуры | overall_size_mm_cm_m: 26535 м rectangular_dimensions: 71-7-5
TEST-490 |  |  | Не корректно | Не корректно | Клапан канальный противопожарный Сигмавент (У) 900х600 Сигмавент-120-НЗ-900х600-SVE-(220)-СН |  | Вентиляторы | Клапан противопожарный Сигмавент-120-НЗ-ВЕ(220) 900х600 | Таких признаков не найдено, но вот номенклатуры | overall_size_mm_cm_m: 22270 м rectangular_dimensions: 63-5-5
TEST-491 |  |  | Не корректно | Не корректно | Клапан противопожарный канальный Сигмавент Сигмавент-120-НЗ-600х1100-Мс-SVE-(220)-СН |  | Клапаны вентиляционные | Клапан противопожарный Сигмавент 120-НЗ-650х650-СН-SVE-(220)-Мс | Таких признаков не найдено, но вот номенклатуры | rectangular_dimensions: 700-950
TEST-492 |  |  | Не корректно | Не корректно | Клапан защитный CZR-710 |  | Воздуховоды | Клапан защитный CZR-710 | Таких признаков не найдено, но вот номенклатуры | overall_size_mm_cm_m: 8 мм rectangular_dimensions: 0-8
TEST-493 |  |  | Не корректно | Не корректно | Клапан стеновой противопожарный Сигмавент C150 1100х450 Сигмавент-120-НЗ(С)-1100х450х150-SVE-(220)- ВН |  | Клапаны вентиляционные | Клапан противопожарный Сигмавент-120-НЗ-125-SVE(220) | Таких признаков не найдено, но вот номенклатуры | overall_size_mm_cm_m: 800 мм rectangular_dimensions: 900-800
TEST-494 |  |  | Не корректно | Не корректно | Воздуховод из тонколистовой оцинкованной стали, толщиной 1.0 мм, 807x472 ГОСТ 14918-2020 |  | Воздухораспределители и решетки | Воздуховод из оцинкованной стали прямоугольного сечения 0,5 мм фасонные части | Таких признаков не найдено, но вот номенклатуры | overall_size_mm_cm_m: 622 мм rectangular_dimensions: 700-800
TEST-495 |  |  | Не корректно | Не корректно | Воздуховод из тонколистовой оцинкованной стали, толщиной 1.0 мм, 900x600 ГОСТ 14918-2020 |  | Аппараты защиты | Воздуховод из оцинкованной стали прямоугольного сечения 0,5 мм фасонные части | Таких признаков не найдено, но вот номенклатуры
TEST-496 |  |  | Не корректно | Не корректно | Воздуховод из тонколистовой оцинкованной стали, толщиной 1.0 мм, 1100x450 ГОСТ 14918-2020 |  | Выключатели и переключатели | Воздуховод из оцинкованной стали прямоугольного сечения 0,5 мм фасонные части | Таких признаков не найдено, но вот номенклатуры | overall_size_mm_cm_m: 300 м rectangular_dimensions: 4-5 jumpers_diameter: д1
TEST-497 |  |  | Не корректно | Не корректно | Воздуховод из тонколистовой оцинкованной стали, толщиной 1.0 мм, 1100x600 ГОСТ 14918-2020 |  | Устройства этажные распределительные | Воздуховод из оцинкованной стали прямоугольного сечения 0,5 мм фасонные части | Таких признаков не найдено, но вот номенклатуры
TEST-498 |  |  | Не корректно | Не корректно | Воздуховод из тонколистовой оцинкованной стали, толщиной 1.0 мм, 1200x350 ГОСТ 14918-2020 |  | Устройства этажные распределительные | Воздуховод из оцинкованной стали прямоугольного сечения 0,5 мм фасонные части | Таких признаков не найдено, но вот номенклатуры
TEST-499 |  |  | Не корректно | Не корректно | Заглушка из тонколистовой оцинкованной стали, 600x1100 мм ГОСТ 14918-80 |  | Щитовое оборудование | Козырек из оцинкованной стали 1,2 мм 80-Ц | Щит силовой с монтажной панелью, до 63А
TEST-500 |  |  | Не корректно | Не корректно | Заглушка из тонколистовой оцинкованной стали, 900x600 мм ГОСТ 14918-2020 |  | Арматура трубопроводная | Козырек из оцинкованной стали 1,2 мм 80-Ц | Таких признаков не найдено, но вот номенклатуры | overall_size_mm_cm_m: 100м rectangular_dimensions: 4-5 jumpers_diameter: д12
TEST-501 |  |  | Не корректно | Не корректно | Отвод из тонколистовой оцинкованной стали, 90°, 600x1100 мм ГОСТ 19904-90 |  | Выключатели и переключатели | Козырек из оцинкованной стали 1,2 мм 80-Ц | Таких признаков не найдено, но вот номенклатуры | rectangular_dimensions: 4-5 reinforcement_type: а47
TEST-502 |  |  | Не корректно | Не корректно | Отвод из тонколистовой оцинкованной стали, 90°, 1100x600 мм ГОСТ 19904-90 |  | Щитовое оборудование | Козырек из оцинкованной стали 1,2 мм 80-Ц | Таких признаков не найдено, но вот номенклатуры | overall_size_mm_cm_m: 12 м
TEST-503 |  |  | Не корректно | Не корректно | Переход из тонколистовой оцинкованной стали, 1100x600-ø710 мм ГОСТ 14918-2020 |  | Оборудование СКС | Диффузор из оцинкованной стали , по ГОСТ14918-18 Ø630/ Ø710 L=500мм | Блок на 8 силовых розеток, 1U PH12-8D3 ITK | rectangular_dimensions: 12-8
TEST-504 |  |  | Не корректно | Не корректно | Грунтовка ГФ-021 |  | Оборудование СКС | Грунтовка-Алкидная-ГФ-021 | Таких признаков не найдено, но вот номенклатуры | overall_size_mm_cm_m: 1м diameter_inches: 19- rectangular_dimensions: 05-1
TEST-505 |  |  | Не корректно | Не корректно | Краска эмалевая ПФ-115 |  | Оборудование оповещения и диспетчерской связи | Краска эмали Эмаль ПФ-115 | Сетевой блок управления Тромбон БЧС
TEST-506 |  |  | Не корректно | Не корректно | Внутрипольный конвектор с естественной конвекцией Techno Usual в комплекте с решеткой и ручным воздухоотводчиком KVZ 380-85-800 |  | Оборудование СКС | Отопительный прибор конвектор внутрипольный Techno Usual KVZ 85-380 800 | Таких признаков не найдено, но вот номенклатуры | overall_size_mm_cm_m: 400 diameter_inches: 19- rectangular_dimensions: 05-400 reinforcement_diameter: 400
TEST-507 |  |  | Не корректно | Не корректно | Внутрипольный конвектор с естественной конвекцией Techno Usual в комплекте с решеткой и ручным воздухоотводчиком KVZ 380-85-900 |  | Оборудование оповещения и диспетчерской связи | Отопительный прибор конвектор внутрипольный Techno Usual KVZ 85-380 900 | приборы управления оповещением Тромбон Прибор управления оповещением Тромбон-ПУ-М-16
TEST-508 |  |  | Не корректно | Не корректно | Внутрипольный конвектор с естественной конвекцией Techno Usual в комплекте с решеткой и ручным воздухоотводчиком KVZ 380-85-1000 |  | Оборудование оповещения и диспетчерской связи | Отопительный прибор конвектор внутрипольный Techno Usual KVZ 85-380 1000 | Таких признаков не найдено, но вот номенклатуры | rectangular_dimensions: 4-480
TEST-509 |  |  | Не корректно | Не корректно | Внутрипольный конвектор с естественной конвекцией Techno Usual в комплекте с решеткой и ручным воздухоотводчиком KVZ 380-85-1600 |  | Оборудование оповещения и диспетчерской связи | Отопительный прибор конвектор внутрипольный Techno Usual KVZ 85-380 1600 | Таких признаков не найдено, но вот номенклатуры | rectangular_dimensions: 4-240
TEST-510 |  |  | Не корректно | Не корректно | Внутрипольный конвектор с естественной конвекцией Techno Usual в комплекте с решеткой и ручным воздухоотводчиком KVZ 380-85-1700 |  | Оборудование питания | Отопительный прибор конвектор внутрипольный Techno Usual KVZ 85-380 1700 | Блок резервного питания Тромбон-БП-21
TEST-511 |  |  | Не корректно | Не корректно | Внутрипольный конвектор с естественной конвекцией Techno Usual в комплекте с решеткой и ручным воздухоотводчиком KVZ 380-85-1800 |  | Оборудование оповещения и диспетчерской связи | Отопительный прибор конвектор внутрипольный Techno Usual KVZ 85-380 1800 | Локальный блок связи Тромбон СОРС-ЛБС.С
TEST-512 |  |  | Не корректно | Не корректно | Внутрипольный конвектор с естественной конвекцией Techno Usual в комплекте с решеткой и ручным воздухоотводчиком KVZ 380-85-1900 |  | Оборудование питания | Отопительный прибор конвектор внутрипольный Techno Usual KVZ 85-380 1900 | батарея аккумуляторная Delta DT 1207
TEST-513 |  |  | Не корректно | Не корректно | Внутрипольный конвектор с естественной конвекцией Techno Usual в комплекте с решеткой и ручным воздухоотводчиком KVZ 380-85-2000 |  | Оборудование оповещения и диспетчерской связи | Отопительный прибор конвектор внутрипольный Techno Usual KVZ 85-380 2000 | Вызывное устройство Тромбон СОРС-АВУ исп. В
TEST-514 |  |  | Не корректно | Не корректно | Внутрипольный конвектор с естественной конвекцией Techno Usual в комплекте с решеткой и ручным воздухоотводчиком KVZ 380-85-2100 |  | Оборудование оповещения и диспетчерской связи | Отопительный прибор конвектор внутрипольный Techno Usual KVZ 85-380 2100 | Громкоговоритель настенный SWS-10 ROXTON
TEST-515 |  |  | Не корректно | Не корректно | Внутрипольный конвектор с естественной конвекцией Techno Usual в комплекте с решеткой и ручным воздухоотводчиком KVZ 380-85-2200 |  | Оборудование оповещения и диспетчерской связи | Отопительный прибор конвектор внутрипольный Techno Usual KVZ 85-380 2200 | Громкоговоритель настенный WP-06Т ROXTON
TEST-516 |  |  | Не корректно | Не корректно | Внутрипольный конвектор с принудительной конвекцией Techno Vent в комплекте с решеткой, ручным воздухоотводчиком, модулем управления, термостатическим сервоприводом и настенным термостатом KVZV 250-85-1300 |  | Электроустановочные изделия и материалы | Конвектор внутрипольный Techno Vent KVZV 250-85-1300 | Коробка монтажная огнестойкая КМ-О (8к)-IP41 четыре ввода Гефест
TEST-517 |  |  | Не корректно | Не корректно | Внутрипольный конвектор с принудительной конвекцией Techno Vent в комплекте с решеткой, ручным воздухоотводчиком, модулем управления, термостатическим сервоприводом и настенным термостатом KVZV 250-85-1400 |  | Электроустановочные изделия и материалы | Конвектор внутрипольный Techno Vent KVZV 250-85-1400 | Коробка монтажная огнестойкая КМ-О (4к)-IP41-m четыре ввода Гефест
TEST-518 |  |  | Не корректно | Не корректно | РРА Решетка рулонная алюминивая 380-90° углового элемента KVU РРА 380-90.02.000/RAL 8017 |  | Воздуховоды | Отопительные приборы конвекторы внутрипольные SPL Instyle с решеткой NC-3300/380/90 3300 | Таких признаков не найдено, но вот номенклатуры | overall_size_mm_cm_m: 7 мм rectangular_dimensions: 0-7
TEST-519 |  |  | Не корректно | Не корректно | РРД Решетка рулонная деревянная 380-90° углового элемента KVU РРД 380-90.02.000/СД |  | Воздуховоды | Отопительные приборы конвекторы внутрипольные SPL Instyle с решеткой NC-3300/380/90 3300 | Таких признаков не найдено, но вот номенклатуры | overall_size_mm_cm_m: 8 мм rectangular_dimensions: 0-8
TEST-520 |  |  | Не корректно | Не корректно | Радиатор «PRADO Universal» 10-300-400 PRADO Universal 10-300-600 |  | Воздуховоды | Радиатор панельный стальной PRADO Universal с нижним подключением 10-300-400 | Таких признаков не найдено, но вот номенклатуры | overall_size_mm_cm_m: 8 мм rectangular_dimensions: 0-8
TEST-521 |  |  | Не корректно | Не корректно | Радиатор «PRADO Universal» 10-300-400 PRADO Universal 10-300-800 |  | Воздуховоды | Радиатор панельный стальной PRADO Universal с нижним подключением 10-300-400 | Таких признаков не найдено, но вот номенклатуры | overall_size_mm_cm_m: 8 мм rectangular_dimensions: 0-8
TEST-522 |  |  | Не корректно | Не корректно | Радиатор однорядный секционный настенный с нижним подключением в комплекте с глухой пробкой, ручным воздухоотводчиком и встроенным термоклапаном Гармония C40 1-500-4 |  | Воздуховоды | Радиатор панельный стальной с нижним подключением Гармония С40 1-500-12 | Таких признаков не найдено, но вот номенклатуры | overall_size_mm_cm_m: 8 мм rectangular_dimensions: 0-8
TEST-523 |  |  | Не корректно | Не корректно | 4Мп купольная IP-камера с ИК-подсветкой до 10м, фокусное расстояние 4мм DS-2CD2543G2-IS |  | Воздуховоды | Видеокамера IP купольная с ИК-подсветкой до 30м DS-2CD2723G0-IZS; Hikvision | Таких признаков не найдено, но вот номенклатуры | overall_size_mm_cm_m: 8 мм rectangular_dimensions: 0-8
TEST-524 |  |  | Не корректно | Не корректно | Монтажная коробка для купольных видеокамер DS-1280ZJ-DM46 |  | Воздуховоды | монтажная коробка Hikvision DS-1280ZJ-DM46 | Таких признаков не найдено, но вот номенклатуры | overall_size_mm_cm_m: 8 мм rectangular_dimensions: 0-8
TEST-525 |  |  | Не корректно | Не корректно | 4Мп уличная цилиндрическая IP-камера с ИК-подсветкой до 50м DS-2CD2643G0-IZS |  | Воздуховоды | Видеокамера IP цилиндрическая с ИК-подсветкой DS-2CD2643G0-IZS Hikvision | Таких признаков не найдено, но вот номенклатуры | overall_size_mm_cm_m: 8 мм rectangular_dimensions: 0-8
TEST-526 |  |  | Не корректно | Не корректно | Кронштейн для уличных видеокамер КВН-51300-ПЛ |  | Фитинги и фасонные части | Кронштейн для уличных видеокамер КВН-51300-ПЛ, izmet | Таких признаков не найдено, но вот номенклатуры | overall_size_mm_cm_m: 100 мм rectangular_dimensions: 150-100
TEST-527 |  |  | Не корректно | Не корректно | Модуль грозозащиты ETH-SP-G2 |  | Фитинги и фасонные части | устройство грозозащиты Ubiquiti ETH-SP-G2 | Таких признаков не найдено, но вот номенклатуры | overall_size_mm_cm_m: 100 мм rectangular_dimensions: 150-100
TEST-528 |  |  | Не корректно | Не корректно | Сжим ответвительный магистраль 4-10кв.мм отвод 1,5-10кв.мм |  | Фасонные части | Клещи токоизмерительные 10кВ | Таких признаков не найдено, но вот номенклатуры | overall_size_mm_cm_m: 150 мм rectangular_dimensions: 200-150
TEST-529 |  |  | Не корректно | Не корректно | Провод ПВ1 1х4 ПВ1 |  | Клапаны вентиляционные | ПВ1 1х4 | Таких признаков не найдено, но вот номенклатуры | overall_size_mm_cm_m: 400 мм rectangular_dimensions: 500-400
TEST-530 |  |  | Не корректно | Не корректно | Коробка распаячная КМ41206-01 |  | Клапаны вентиляционные | коробка электротехническая IEK распаячная, КМ41206-01 50x50x20 | Таких признаков не найдено, но вот номенклатуры | overall_size_mm_cm_m: 200 мм rectangular_dimensions: 450-200
TEST-531 |  |  | Не корректно | Не корректно | Труба ПВХ гибкая гофр. д.16мм, лёгкая с протяжкой, цвет серый 71516 |  | Клапаны вентиляционные | Труба ПВХ гибкая гофрированная 50 мм лёгкая с протяжкой цвет серый | Таких признаков не найдено, но вот номенклатуры | overall_size_mm_cm_m: 300 мм rectangular_dimensions: 300-300
TEST-532 |  |  | Не корректно | Не корректно | Дюбель-хомут 11-18мм нейлон белый |  | Клапаны вентиляционные | Хомут сантехнический | Таких признаков не найдено, но вот номенклатуры | overall_size_mm_cm_m: 150 мм rectangular_dimensions: 100-150
TEST-533 |  |  | Не корректно | Не корректно | Переход из тонколистовой оцинкованной стали, 800x900-ø622 мм ГОСТ 14918-2020 |  | Фитинги и фасонные части | Козырек из оцинкованной стали 1,2 мм 80-Ц | Таких признаков не найдено, но вот номенклатуры | overall_size_mm_cm_m: 100 мм rectangular_dimensions: 150-100
TEST-534 |  |  | Не корректно | Не корректно | Защитный козырек VPN-560 |  | Клапаны вентиляционные | Козырек защитный с сеткой NED VPN-560 | Таких признаков не найдено, но вот номенклатуры | overall_size_mm_cm_m: 100 мм rectangular_dimensions: 150-100
TEST-535 |  |  | Не корректно | Не корректно | Осевой противодымный вентилятор L=22170 м³/ч, Р=265 Па VOC 56-5,5x30 |  | Клапаны вентиляционные | Вентилятор подпора осевой массой до 100 кг Ned VOC 56-5,5x30 | Таких признаков не найдено, но вот номенклатуры | overall_size_mm_cm_m: 300 мм rectangular_dimensions: 150-300
TEST-536 |  |  | Не корректно | Не корректно | Переход из тонколистовой оцинкованной стали, 800x900-ø560 мм ГОСТ 14918-2020 |  | Клапаны вентиляционные | Диффузор из оцинкованной стали , по ГОСТ14918-18 Ø560/ 600х600 L=500мм | Таких признаков не найдено, но вот номенклатуры | overall_size_mm_cm_m: 300 мм rectangular_dimensions: 150-300
TEST-537 |  |  | Не корректно | Не корректно | Осевой противодымный вентилятор L=22880 м³/ч, Р=440 Па VOC 63-7,5x30 |  | Клапаны вентиляционные | Вентилятор дымоудаления осевой массой до 200 кг Ned VOC63-7,5x30, L=22880 м3/час, Р=440 Па | Таких признаков не найдено, но вот номенклатуры | overall_size_mm_cm_m: 150 мм rectangular_dimensions: 300-150
TEST-538 |  |  | Не корректно | Не корректно | Клапан канальный противопожарный с цилиндрическим корпусом Сигмавент Сигмавент-120-НЗ-710-Мс-SVE-(220)-СН |  | Клапаны вентиляционные | Клапан противопожарный Сигмавент 120-НЗ-ВЕ(220)-Мс 710 | Таких признаков не найдено, но вот номенклатуры | overall_size_mm_cm_m: 300 мм rectangular_dimensions: 300-300
TEST-539 |  |  | Не корректно | Не корректно | Переход из тонколистовой оцинкованной стали, ø710-ø622 мм ГОСТ 14918-2020 |  | Клапаны вентиляционные | Диффузор из оцинкованной стали , по ГОСТ14918-18 Ø630/ Ø710 L=500мм | Таких признаков не найдено, но вот номенклатуры | overall_size_mm_cm_m: 500 мм rectangular_dimensions: 400-500
TEST-540 |  |  | Не корректно | Не корректно | Осевой противодымный вентилятор L=26535 м³/ч, Р=435 Па VOC 71-7,5x30 |  | Клапаны вентиляционные | Вентилятор дымоудаления осевой массой до 200 кг Ned VOC71-7,5x30, L=26535 м3/час, Р=435 Па | Таких признаков не найдено, но вот номенклатуры | overall_size_mm_cm_m: 200 мм rectangular_dimensions: 450-200
TEST-541 |  |  | Не корректно | Не корректно | Осевой противодымный вентилятор L=22270 м³/ч, Р=270 Па VOC 63-5,5x30 |  | Клапаны вентиляционные | Вентилятор подпора осевой массой до 100 кг Ned VOC 63-7,5x30 | Таких признаков не найдено, но вот номенклатуры | overall_size_mm_cm_m: 400 мм rectangular_dimensions: 500-400
TEST-542 |  |  | Не корректно | Не корректно | Клапан противопожарный канальный Сигмавент Сигмавент-120-НЗ-700х950-Мс-SVE-(220)-СН |  | Клапаны вентиляционные | Клапан противопожарный Сигмавент 120-НЗ-650х650-СН-SVE-(220)-Мс |  | overall_size_mm_cm_m: 150 мм rectangular_dimensions: 150-300-150
TEST-543 |  |  | Не корректно | Не корректно | Воздуховод из тонколистовой оцинкованной стали, толщиной 0.8 мм, 800x700 ГОСТ 14918-2020 |  | Фитинги и фасонные части | Воздуховод из оцинкованной стали прямоугольного сечения 0,5 мм фасонные части |  | overall_size_mm_cm_m: 150 мм rectangular_dimensions: 300-250-300
TEST-544 |  |  | Не корректно | Не корректно | Заглушка из тонколистовой оцинкованной стали, 900x800 мм ГОСТ 14918-80 |  | Фитинги и фасонные части | Козырек из оцинкованной стали 1,2 мм 80-Ц |  | overall_size_mm_cm_m: 250 мм rectangular_dimensions: 300-300-300
TEST-545 |  |  | Не корректно | Не корректно | Переход из тонколистовой оцинкованной стали, 700x800-ø622 мм ГОСТ 14918-2020 |  | Фасонные части | Просечная сетка для воздуховода 700x800 | Таких признаков не найдено, но вот номенклатуры | overall_size_mm_cm_m: 150 мм rectangular_dimensions: 350-150-200
TEST-546 |  |  | Не корректно | Не корректно | выключателем нагрузки, 4Р, 40А; ВН-32 4Р 40А |  | Клапаны вентиляционные | пакетный выключатель на ток до 100А IEK ВН-32 3Р 40А |  | overall_size_mm_cm_m: 150 мм rectangular_dimensions: 450-150-250
TEST-547 |  |  | Не корректно | Не корректно | выключатель дифферениальный (УЗО) 4Р, 32А, 4,5кА, Iут. 300 мА; ВД1-63S 4Р 32А 300мА |  | Клапаны вентиляционные | Аппараты защиты Автоматический выключатель на ток до 100 А IEK ВА47-100 3Р 32А D 10кА |  | overall_size_mm_cm_m: 150 мм rectangular_dimensions: 450-200-300
TEST-548 |  |  | Не корректно | Не корректно | Корпус щита этажного на 4 квартир без слаботочного отсека с кожухом Индивидуального изготовления |  | Фитинги и фасонные части | Козырек индивидуального изготовления |  | overall_size_mm_cm_m: 150 мм rectangular_dimensions: 500-150-450
TEST-549 |  |  | Не корректно | Не корректно | Корпус щита этажного на 6 квартир без слаботочного отсека с кожухом Индивидуального изготовления |  | Покрытия огнезащитные и теплозащитные | Козырек индивидуального изготовления | Таких признаков не найдено, но вот номенклатуры | overall_size_mm_cm_m: 13 мм
TEST-550 |  |  | Не корректно | Не корректно | выключателем нагрузки, 2Р, 63А; ВН-32 2Р 63А |  | Оборудование ОПС | Щит силовой с монтажной панелью, до 63А | Модуль подключения нагрузки МПН
TEST-551 |  |  | Не корректно | Не корректно | дифференциальным автоматическим выключателем, 2Р, 50А, 4,5кА, 100мА; АД12MS 2Р 50А 100мА х-ка С |  | Оборудование оповещения и диспетчерской связи | Коробка коммутационная УК-2Р | Табло световое ОПОП 1-8 12В ""Выход"" | rectangular_dimensions: 1-8
TEST-552 |  |  | Не корректно | Не корректно | автоматическим выключателем, 1Р, 16А, 4,5кА, х-ка "C". ВА47-29 1Р 16А х-ка С |  | Оборудование оповещения и диспетчерской связи | Выключатель автоматический однополюсный ВА47-29 1Р 1А 4,5кА В | Таких признаков не найдено, но вот номенклатуры | rectangular_dimensions: 1-8
TEST-553 |  |  | Не корректно | Не корректно | Корпус модульный пластиковый навесной на 12 модулей, IP41, с шинами ЩРН-П-12 PRIME |  | Оборудование оповещения и диспетчерской связи | Щит механизации в сборе ЩРН-П-12 модулей навесной пластик IP41 PRIME IEK | Таких признаков не найдено, но вот номенклатуры
TEST-554 |  |  | Не корректно | Не корректно | ITK PDU 8 розеток нем. ст, с LED выкл, 1U, без шнура, вх. С14 PH12-8D3 |  | Провод | Блок на 8 силовых розеток, 1U PH12-8D3 ITK | Таких признаков не найдено, но вот номенклатуры | rectangular_dimensions: 2-2-0
TEST-555 |  |  | Не корректно | Не корректно | ITK 19" пластиковый кабельный органайзер, 1U CO05-1М4RM |  | Провод | Кабельный органайзер пластиковый с крышкой CO05-1PC, ITK | КПСЭнг(А)-FRLS 1х2х0,75 | rectangular_dimensions: 1-2-0
TEST-556 |  |  | Не корректно | Не корректно | Сетевой блок управления Тромбон БЧС Тромбон БЧС |  | Провод | Сетевой блок управления Тромбон БЧС-М | КПСЭнг(А)-FRLS 1х2х0,75 | rectangular_dimensions: 1-2-0
TEST-557 |  |  | Не корректно | Не корректно | ITK 19" стационарная полка глубиной 400мм, черная FS05-400PI |  | Кабеленесущие конструкции | комплектующие шкафов телекоммуникационных ITK стационарная полка FS05-400PI | Таких признаков не найдено, но вот номенклатуры | overall_size_mm_cm_m: 16 reinforcement_diameter: 16
TEST-558 |  |  | Не корректно | Не корректно | Прибор управления «Тромбон ПУ-М-16» Тромбон ПУ-М-16 |  | Материалы для молниезащиты и заземления | Прибор управления оповещением Тромбон-ПУ-М-16 | Таких признаков не найдено, но вот номенклатуры | overall_size_mm_cm_m: 16 мм
TEST-559 |  |  | Не корректно | Не корректно | Усилитель мощности ТРОМБОН УМ4-480 ТРОМБОН УМ4-480 |  | Провод | Усилитель трансляционный Тромбон-УМ4-480 | Таких признаков не найдено, но вот номенклатуры | overall_size_mm_cm_m: 32 rectangular_dimensions: 4-2-32 reinforcement_diameter: 32
TEST-560 |  |  | Не корректно | Не корректно | Усилитель мощности ТРОМБОН УМ4-240 ТРОМБОН УМ4-240 |  | Провод | Усилитель трансляционный Тромбон-УМ4-240 | ВВГнг(А)-FRLS 3х1,5 | rectangular_dimensions: 3-1-5
TEST-561 |  |  | Не корректно | Не корректно | Блок резервного питания «Тромбон БП-21» Тромбон БП-21 |  | Провод | Блок резервного питания Тромбон-БП-21 | ВВГнг(А)-FRLS 3х1,5 | rectangular_dimensions: 3-1-5
TEST-562 |  |  | Не корректно | Не корректно | Локальный блок связи «Тромбон СОРС-ЛБС", исп.С Тромбон СОРС-ЛБС, исп. С |  | Провод | Локальный блок связи Тромбон СОРС-ЛБС.С | ВВГнг(А)-FRLS 2х1,5 | rectangular_dimensions: 2-1-5
TEST-563 |  |  | Не корректно | Не корректно | Аккумуляторная батарея Delta DT 1207 (12V / 7Ah) Delta DT 1207 |  | Провод | батарея аккумуляторная Delta DT 1207 | ВВГнг(А)-FRLS 3х1,5 | rectangular_dimensions: 3-1-5
TEST-564 |  |  | Не корректно | Не корректно | Абонентское вызывное устройство «Тромбон СОРС-АВУ» исполнение В Тромбон СОРС-АВУ исп.В |  | Провод | Вызывное устройство Тромбон СОРС-АВУ исп. В | ПуГПнг(А)-HF 1х1,5 | rectangular_dimensions: 1-1-5
TEST-565 |  |  | Не корректно | Не корректно | Настенный громкоговоритель ROXTON WP-10Т ROXTON WP-10Т |  | Кабеленесущие конструкции | Оборудование оповещения и диспетчерской связи Громкоговоритель ROXTON WP-10Т | Таких признаков не найдено, но вот номенклатуры | overall_size_mm_cm_m: 16 reinforcement_diameter: 16
TEST-566 |  |  | Не корректно | Не корректно | Настенный громкоговоритель ROXTON WP-06Т ROXTON WP-06Т |  | Кабеленесущие конструкции | Громкоговоритель настенный WP-06Т ROXTON | Таких признаков не найдено, но вот номенклатуры | overall_size_mm_cm_m: 25 reinforcement_diameter: 25
TEST-567 |  |  | Не корректно | Не корректно | Коробка монтажная огнестойкая КМ-О (8к)-IP41 (Гефест) |  | Кабеленесущие конструкции | Коробка монтажная огнестойкая КМ-О (8к)-IP41 четыре ввода Гефест |  | overall_size_mm_cm_m: 16 reinforcement_diameter: 16
TEST-568 |  |  | Не корректно | Не корректно | Коробка монтажная огнестойкая КМ-О (4к)-IP41 (Гефест) |  | Кабеленесущие конструкции | Коробка монтажная огнестойкая КМ-О (4к)-IP41 четыре ввода Гефест | Таких признаков не найдено, но вот номенклатуры | overall_size_mm_cm_m: 25 reinforcement_diameter: 25
TEST-569 |  |  | Не корректно | Не корректно | Воздуховод из тонколистовой оцинкованной стали, толщиной 0.7 мм, 600x400 ГОСТ 14918-2020 |  | Материалы для молниезащиты и заземления | Воздуховод из оцинкованной стали прямоугольного сечения 0,5 мм фасонные части | Таких признаков не найдено, но вот номенклатуры | overall_size_mm_cm_m: 16 мм
TEST-570 |  |  | Не корректно | Не корректно | Воздуховод из тонколистовой оцинкованной стали, толщиной 0.8 мм, 150x100 ГОСТ 14918-2020 |  | Материалы для молниезащиты и заземления | Козырек из оцинкованной стали 0,7 мм с защитной сеткой ЦПВС 10х10х0,5 150x100 | Таких признаков не найдено, но вот номенклатуры | overall_size_mm_cm_m: 25 мм
TEST-571 |  |  | Не корректно | Не корректно | Воздуховод из тонколистовой оцинкованной стали, толщиной 0.8 мм, 250x150 ГОСТ 14918-2020 |  | Люк металлический | Воздуховод из оцинкованной стали прямоугольного сечения 0,5 мм фасонные части |  | overall_size_mm_cm_m: 32 мм rectangular_dimensions: 6-32
TEST-572 |  |  | Не корректно | Не корректно | Воздуховод из тонколистовой оцинкованной стали, толщиной 0.8 мм, 300x150 ГОСТ 14918-2020 |  | Провод | Козырек из оцинкованной стали 0,7 мм с защитной сеткой ЦПВС 10х10х0,5 300x150 |  | overall_size_mm_cm_m: 32 rectangular_dimensions: 4-2-32 reinforcement_diameter: 32
TEST-573 |  |  | Не корректно | Не корректно | Воздуховод из тонколистовой оцинкованной стали, толщиной 0.8 мм, 300x250 ГОСТ 14918-2020 |  | Арматура трубопроводная | Воздуховод из оцинкованной стали прямоугольного сечения 0,5 мм фасонные части | Таких признаков не найдено, но вот номенклатуры | rectangular_dimensions: 6-6
TEST-574 |  |  | Не корректно | Не корректно | Воздуховод из тонколистовой оцинкованной стали, толщиной 0.8 мм, 300x300 ГОСТ 14918-2020 |  | Вентиляторы | Воздуховод из оцинкованной стали прямоугольного сечения 0,5 мм фасонные части | Таких признаков не найдено, но вот номенклатуры | overall_size_mm_cm_m: 250 м rectangular_dimensions: 160-1
TEST-575 |  |  | Не корректно | Не корректно | Воздуховод из тонколистовой оцинкованной стали, толщиной 0.8 мм, 350x150 ГОСТ 14918-2020 |  | Клапаны вентиляционные | Воздуховод из оцинкованной стали прямоугольного сечения 0,5 мм фасонные части | Дроссельный клапан круглый из оцинкованной стали ДК 160
TEST-576 |  |  | Не корректно | Не корректно | Воздуховод из тонколистовой оцинкованной стали, толщиной 0.8 мм, 450x150 ГОСТ 14918-2020 |  | Воздухораспределители и решетки | Воздуховод из оцинкованной стали прямоугольного сечения 0,5 мм фасонные части | Таких признаков не найдено, но вот номенклатуры | rectangular_dimensions: 450-450
TEST-577 |  |  | Не корректно | Не корректно | Заглушка из тонколистовой оцинкованной стали, 150x100 мм ГОСТ 14918-80 |  | Воздухораспределители и решетки | Козырек из оцинкованной стали 1,2 мм 80-Ц | Таких признаков не найдено, но вот номенклатуры | rectangular_dimensions: 300-200
TEST-578 |  |  | Не корректно | Не корректно | Заглушка из тонколистовой оцинкованной стали, 150x100 мм ГОСТ 14918-2020 |  | Воздуховоды | Козырек из оцинкованной стали 0,7 мм с защитной сеткой ЦПВС 10х10х0,5 150x100 | Воздуховоды из оцинкованной стали прямоугольного сечения 0,5 мм | overall_size_mm_cm_m: 5 мм rectangular_dimensions: 0-5
TEST-579 |  |  | Не корректно | Не корректно | Заглушка из тонколистовой оцинкованной стали, 200x150 мм ГОСТ 14918-2020 |  | Фитинги и фасонные части | Козырек из оцинкованной стали 0,7 мм с защитной сеткой ЦПВС 10х10х0,5 200x150 |  | overall_size_mm_cm_m: 300 мм rectangular_dimensions: 200-300
TEST-580 |  |  | Не корректно | Не корректно | Заглушка из тонколистовой оцинкованной стали, 500x400 мм ГОСТ 14918-80 |  | Воздухораспределители и решетки | Козырек из оцинкованной стали 1,2 мм 80-Ц |  | overall_size_mm_cm_m: 160 мм rectangular_dimensions: 14918-2020
TEST-581 |  |  | Не корректно | Не корректно | Отвод из тонколистовой оцинкованной стали, 30°, 450x200 мм ГОСТ 19904-90 |  | Вентиляторы | Козырек из оцинкованной стали 1,2 мм 80-Ц | Таких признаков не найдено, но вот номенклатуры | overall_size_mm_cm_m: 260 м rectangular_dimensions: 160-1
TEST-582 |  |  | Не корректно | Не корректно | Отвод из тонколистовой оцинкованной стали, 45°, 300x300 мм ГОСТ 19904-90 |  | Клапаны вентиляционные | Козырек из оцинкованной стали 1,2 мм 80-Ц | Клапан морозостойкий Сигмавент с электроприводом 60-НО(КЛ)-СН-ВМ(220)-МС 450x200 | rectangular_dimensions: 450-200
TEST-583 |  |  | Не корректно | Не корректно | Отвод из тонколистовой оцинкованной стали, 90°, 100x150 мм ГОСТ 19904-90 |  | Воздуховоды | Клапан противопожарный Сигмавент-60-НО(У)-100x150-SVF-(220) | Таких признаков не найдено, но вот номенклатуры | overall_size_mm_cm_m: 8 мм rectangular_dimensions: 0-8
TEST-584 |  |  | Не корректно | Не корректно | Отвод из тонколистовой оцинкованной стали, 90°, 150x100 мм ГОСТ 14918-2020 |  | Клапаны вентиляционные | Козырек из оцинкованной стали 0,7 мм с защитной сеткой ЦПВС 10х10х0,5 150x100 | Таких признаков не найдено, но вот номенклатуры | overall_size_mm_cm_m: 200 мм rectangular_dimensions: 450-200
TEST-585 |  |  | Не корректно | Не корректно | Отвод из тонколистовой оцинкованной стали, 90°, 150x100 мм ГОСТ 19904-90 |  | Фитинги и фасонные части | Козырек из оцинкованной стали 0,7 мм с защитной сеткой ЦПВС 10х10х0,5 150x100 |  | overall_size_mm_cm_m: 450 мм rectangular_dimensions: 200-450
TEST-586 |  |  | Не корректно | Не корректно | Отвод из тонколистовой оцинкованной стали, 90°, 150x300 мм ГОСТ 14918-2020 |  | Клапаны вентиляционные | Козырек из оцинкованной стали 1,2 мм 80-Ц | Таких признаков не найдено, но вот номенклатуры | overall_size_mm_cm_m: 450 мм rectangular_dimensions: 200-450
TEST-587 |  |  | Не корректно | Не корректно | Отвод из тонколистовой оцинкованной стали, 90°, 150x300 мм ГОСТ 19904-90 |  | Клапаны вентиляционные | Козырек из оцинкованной стали 1,2 мм 80-Ц | Таких признаков не найдено, но вот номенклатуры | overall_size_mm_cm_m: 200 мм rectangular_dimensions: 450-200
TEST-588 |  |  | Не корректно | Не корректно | Отвод из тонколистовой оцинкованной стали, 90°, 300x150 мм ГОСТ 19904-90 |  | Клапаны вентиляционные | Клапан противопожарный Сигмавент-90-НО-300x150-SVF(220) | Клапан морозостойкий Сигмавент с электроприводом 60-НО(КЛ)-СН-ВМ(220)-МС 150x200 | rectangular_dimensions: 150-200
TEST-589 |  |  | Не корректно | Не корректно | Отвод из тонколистовой оцинкованной стали, 90°, 300x300 мм ГОСТ 19904-90 |  | Клапаны вентиляционные | Козырек из оцинкованной стали 1,2 мм 80-Ц | Клапан морозостойкий Сигмавент с электроприводом 60-НО-BM(220)-МС 200х150 | rectangular_dimensions: 200-150
TEST-590 |  |  | Не корректно | Не корректно | Отвод из тонколистовой оцинкованной стали, 90°, 400x500 мм ГОСТ 19904-90 |  | Воздуховоды | Козырек из оцинкованной стали 1,2 мм 80-Ц | Таких признаков не найдено, но вот номенклатуры | overall_size_mm_cm_m: 5 мм rectangular_dimensions: 0-5
TEST-591 |  |  | Не корректно | Не корректно | Отвод из тонколистовой оцинкованной стали, 90°, 450x200 мм ГОСТ 19904-90 |  | Воздуховоды | Козырек из оцинкованной стали 1,2 мм 80-Ц | Таких признаков не найдено, но вот номенклатуры | overall_size_mm_cm_m: 8 мм rectangular_dimensions: 0-8
TEST-592 |  |  | Не корректно | Не корректно | Отвод из тонколистовой оцинкованной стали, 90°, 500x400 мм ГОСТ 19904-90 |  | Клапаны вентиляционные | Козырек из оцинкованной стали 1,2 мм 80-Ц | Таких признаков не найдено, но вот номенклатуры | overall_size_mm_cm_m: 150 мм rectangular_dimensions: 200-150
TEST-593 |  |  | Не корректно | Не корректно | Переход из тонколистовой оцинкованной стали, 150x300-150x150 мм ГОСТ 14918-2020 |  | Клапаны вентиляционные | Козырек из оцинкованной стали 0,7 мм с защитной сеткой ЦПВС 10х10х0,5 150x150 | Таких признаков не найдено, но вот номенклатуры | overall_size_mm_cm_m: 200 мм rectangular_dimensions: 150-200
TEST-594 |  |  | Не корректно | Не корректно | Переход из тонколистовой оцинкованной стали, 300x250-300x150 мм ГОСТ 14918-2020 |  | Клапаны вентиляционные | Козырек из оцинкованной стали 0,7 мм с защитной сеткой ЦПВС 10х10х0,5 300x150 | Таких признаков не найдено, но вот номенклатуры | overall_size_mm_cm_m: 150 мм rectangular_dimensions: 200-150
TEST-595 |  |  | Не корректно | Не корректно | Переход из тонколистовой оцинкованной стали, 300x300-300x250 мм ГОСТ 14918-2020 |  | Клапаны вентиляционные | Козырек из оцинкованной стали 1,2 мм 80-Ц | Таких признаков не найдено, но вот номенклатуры | overall_size_mm_cm_m: 150 мм rectangular_dimensions: 200-150
TEST-596 |  |  | Не корректно | Не корректно | Переход из тонколистовой оцинкованной стали, 350x150-200x150 мм ГОСТ 14918-2020 |  | Вентиляторы | Козырек из оцинкованной стали 0,7 мм с защитной сеткой ЦПВС 10х10х0,5 200x150 | Таких признаков не найдено, но вот номенклатуры | overall_size_mm_cm_m: 1240 м rectangular_dimensions: 40-20
TEST-597 |  |  | Не корректно | Не корректно | Переход из тонколистовой оцинкованной стали, 450x150-250x150 мм ГОСТ 14918-2020 |  | Арматура трубопроводная | Клапан противопожарный Сигмавент-60-НО-250x150-SVF-(220) | Редуктор давления DN 20мм
TEST-598 |  |  | Не корректно | Не корректно | Переход из тонколистовой оцинкованной стали, 450x200-300x150 мм ГОСТ 14918-2020 |  | Кабеленесущие конструкции | Козырек из оцинкованной стали 0,7 мм с защитной сеткой ЦПВС 10х10х0,5 300x150 |  | rectangular_dimensions: 50-400-3000
TEST-599 |  |  | Не корректно | Не корректно | Переход из тонколистовой оцинкованной стали, 500x150-450x150 мм ГОСТ 14918-2020 |  | Провод | Козырек из оцинкованной стали 1,2 мм 80-Ц | Таких признаков не найдено, но вот номенклатуры | overall_size_mm_cm_m: 20 м rectangular_dimensions: 7-03 reinforcement_type: а1
TEST-600 |  |  | Не корректно | Не корректно | Самоклеящийся теплоизоляционный материал толщиной 13 мм K-FLEX AIR AD |  | Провод | Покрытие огнезащитное K-FLEX AIR AD METAL 25x1000-8 | Таких признаков не найдено, но вот номенклатуры | overall_size_mm_cm_m: 25 м rectangular_dimensions: 7-03 reinforcement_type: а1
TEST-601 |  |  | Не корректно | Не корректно | Сплит-система AD18MS1ERA / 1U18DS1EAA |  | Провод | Сплит-система Haier AD18MS1ERA/1U18FS2ERA | Таких признаков не найдено, но вот номенклатуры | overall_size_mm_cm_m: 30 м rectangular_dimensions: 7-03 reinforcement_type: а1
TEST-602 |  |  | Не корректно | Не корректно | Труба медная ⌀12,7х0,81 мм ASTM B280 |  | Провод | Труба медная ASTM B280 1/2" (12,7×0,81) | Таких признаков не найдено, но вот номенклатуры | overall_size_mm_cm_m: 35 м rectangular_dimensions: 7-03 reinforcement_type: а1
TEST-603 |  |  | Не корректно | Не корректно | Трубки теплоизоляционные толщиной 13 мм, для труб Dнар=13 мм K-FLEX ST FRIGO |  | Фитинги и фасонные части | Трубка K-FLEX ST FRIGO 13×010 |  | overall_size_mm_cm_m: 100 мм rectangular_dimensions: 14918-2020
TEST-604 |  |  | Не корректно | Не корректно | Диффузор прямоугольный с камерой статического давления, боковой подвод 4АПН 450x450 + 3КСР |  | Фитинги и фасонные части | Диффузор металлический прямоугольный Арктос 4АПН-П 450x450+3КСД М 450x450мм |  | overall_size_mm_cm_m: 125 мм rectangular_dimensions: 14918-2020
TEST-605 |  |  | Не корректно | Не корректно | Воздуховод из тонколистовой оцинкованной стали ⌀200, b=0.5 ГОСТ 14918-2020 |  | устройства низковольтные комплектные | Воздуховод из оцинкованной стали прямоугольного сечения 0,5 мм фасонные части | Распределительная панель 1800x450x450 | rectangular_dimensions: 1800-450-450
TEST-606 |  |  | Не корректно | Не корректно | Кабели симметричные СПЕЦЛАН ® для структурированных кабельных систем (U/UTP) категории 5e, групповой прокладки, с пониженным дымо- и газовыделением ТУ 16.К99-058-2014 |  | Щитовое оборудование | СПЕЦЛАН UTP-5нг(А)-FRHF 2x2x0,52 | Щит силовой с модульным оборудованием, 36 модулей | overall_size_mm_cm_m: 36 м
TEST-607 |  |  | Не корректно | Не корректно | U/UTP Cat 5e PVC LS нг(А)-LS 4x2x0,57 |  | Аппараты защиты | Кабель для передачи информации сетевой (витая пара) Спецкабель U/UTP Cat 5e PVC LS нг(А)-LS 4x2x0,57 4x2x0,57 | Таких признаков не найдено, но вот номенклатуры
TEST-608 |  |  | Не корректно | Не корректно | Материалы и монтажные изделия |  | Выключатели и переключатели | Монтажные материалы расходник | Таких признаков не найдено, но вот номенклатуры | rectangular_dimensions: 4-5 reinforcement_type: а47
TEST-609 |  |  | Не корректно | Не корректно | Труба гофрированная ПВХ D16 мм 91516 |  | Аппараты защиты | Труба ПВХ гофрированная дренажная 00 DN 16 мм | Таких признаков не найдено, но вот номенклатуры | rectangular_dimensions: 4-5 reinforcement_type: а47
TEST-610 |  |  | Не корректно | Не корректно | Клипса крепления трубы D16 мм Г7013 |  | Электроустановочные изделия и материалы | Арматура-А240-D16-16 | Таких признаков не найдено, но вот номенклатуры | overall_size_mm_cm_m: 30м
TEST-611 |  |  | Не корректно | Не корректно | Металлический дюбель 6х32 мм |  | Оборудование СКС | Профиль металлический | Таких признаков не найдено, но вот номенклатуры | overall_size_mm_cm_m: 40м rectangular_dimensions: 20-40
TEST-612 |  |  | Не корректно | Не корректно | Саморез 4,2х32 мм с пресс шайбой |  | Аппараты защиты | Цилиндры минераловатные толщ. 20 мм BOS-PIPE (НГ) D=100 мм | Таких признаков не найдено, но вот номенклатуры
TEST-613 |  |  | Не корректно | Не корректно | Согласующий резистор для RS-485, 120 Ом |  | Арматура трубопроводная | Резистор согласующий 120 Ом | Кран шаровой латунный 11б27п1 DN32мм
TEST-614 |  |  | Не корректно | Не корректно | Сплит-система AD18MS1ERA / 1U18DS1E AA |  | Кабеленесущие конструкции | Сплит-система Haier AD18MS1ERA/1U18FS2ERA | Металлорукав Р3-ЦПнг-40
TEST-615 |  |  | Не корректно | Не корректно | Корпус металлический настенный ЩМП-4-0, 800х650х250мм (ВхШхГ), IP31, УХЛ3 YKM40-04-31 |  | Материалы для молниезащиты и заземления | Щит ЩРн-12з-1 12 модулей УХЛ3 IP31 с наполнением по проекту |  | rectangular_dimensions: 2-5
TEST-616 |  |  | Не корректно | Не корректно | Шкаф автоматики и управления 01ШУ11 БП-РД-А-АОВ.ЗЗИ-04 |  | Устройства этажные распределительные | Шкаф управления и автоматики ППУ | Таких признаков не найдено, но вот номенклатуры
TEST-617 |  |  | Не корректно | Не корректно | Выключатель нагрузки, ВН-32 1Р, 230В, 20А MNV10-1-020 |  | Клапаны вентиляционные | пакетный выключатель на ток до 100А IEK ВН-32 1Р 20А |  | overall_size_mm_cm_m: 600 мм rectangular_dimensions: 2000-600
TEST-618 |  |  | Не корректно | Не корректно | Автоматический выключатель ВА47-29, 230В, С, 6А, 4,5кА, 1P MVA20-1-006-C |  | Покрытия огнезащитные и теплозащитные | Выключатель автоматический ВА47-29 1Р 6А 4,5кА MVA20-1-046-С | Таких признаков не найдено, но вот номенклатуры | overall_size_mm_cm_m: 60 мм
TEST-619 |  |  | Не корректно | Не корректно | Автоматический выключатель ВА47-29, 230В, С, 2А, 4,5кА, 1P MVA20-1-002-C |  | Воздуховоды | Автоматический выключатель на ток до 25 А IEK однополюсный 2А C ВА47-29 4.5кА |  | overall_size_mm_cm_m: 0 мм rectangular_dimensions: 1-0
TEST-620 |  |  | Не корректно | Не корректно | Контакт состояния КС47, 1НЗ/НО MVA01D-KS-1 |  | Воздуховоды | указатель напряжения Контакт-55ЭМ |  | overall_size_mm_cm_m: 4 мм rectangular_dimensions: 1-4
TEST-621 |  |  | Не корректно | Не корректно | Контактор модульный КМ20-20, 230В, 20А MKK10-20-20 |  | Фитинги и фасонные части | Радиальный вентилятор VRN 40-20/20.4D NED |  | overall_size_mm_cm_m: 600 мм rectangular_dimensions: 2000-600
TEST-622 |  |  | Не корректно | Не корректно | Лампа AD22DS(LED)матрица d=22мм желтый 230В, 230В, ≤20 мА BLS10-ADDS-230-K05 |  | Фитинги и фасонные части | лампа сигнальная IEK AD16DS матрица d16мм желтая 230В AC |  | overall_size_mm_cm_m: 600 мм rectangular_dimensions: 1000-600
TEST-623 |  |  | Не корректно | Не корректно | Реле промежуточное модульное OIR 2 контакта , 24В AC/DC, 8А OIR-208-ACDC24V |  | Клапаны вентиляционные | Реле промежуточное Модульное OIR-116-1Р 16 А 230В АC | Таких признаков не найдено, но вот номенклатуры | overall_size_mm_cm_m: 600 мм rectangular_dimensions: 1000-600
TEST-624 |  |  | Не корректно | Не корректно | Лампа AD22DS(LED)матрица d=22мм красный , 24В AC/DC, ≤20 мА BLS10-ADDS-024-K04 |  | Покрытия огнезащитные и теплозащитные | лампа сигнальная IEK AD16DS матрица d16мм желтая 230В AC | Покрытие огнезащитное PRO-МБОР-VENT EI 150 (13 мм) | overall_size_mm_cm_m: 13 мм
TEST-625 |  |  | Не корректно | Не корректно | Лампа AD22DS(LED)матрица d=22мм зеленый , 24В AC/DC, ≤20 мА BLS10-ADDS-024-K06 |  | Вентиляторы | лампа сигнальная IEK AD16DS матрица d16мм желтая 230В AC | Таких признаков не найдено, но вот номенклатуры | overall_size_mm_cm_m: 44140 м rectangular_dimensions: 400-90
TEST-626 |  |  | Не корректно | Не корректно | Универсальный IP-контроллер СКУД PW-400 АС |  | Клапаны вентиляционные | контроллер доступа ProxWay PW-400 AC | Таких признаков не найдено, но вот номенклатуры | rectangular_dimensions: 900-1400
TEST-627 |  |  | Не корректно | Не корректно | Считыватель бесконтактных и мобильных идентификаторов PW-mini Multi BLE v2 |  | Компенсаторы и вибровставки | Считыватель PW-Mini Multi BLE V2 ProxWay | Таких признаков не найдено, но вот номенклатуры | rectangular_dimensions: 1200-1000
TEST-628 |  |  | Не корректно | Не корректно | Кнопка Выход металлическая, накладная ST-EX141 |  | Клапаны вентиляционные | Кнопка выхода ST-EX141 | Клапан защитный CZR-900
TEST-629 |  |  | Не корректно | Не корректно | Извещатель охранный точечный магнитоконтактный Smartec ST-DM030NCNO-BR |  | Воздуховоды | Оборудование ОПС извещатель охранный магнитоконтактный Smartec ST-DM030NCNO-BR |  | overall_size_mm_cm_m: 0 мм rectangular_dimensions: 1-0
TEST-630 |  |  | Не корректно | Не корректно | Замок врезной электромеханический соленоидного типа SVZ6000 |  | Воздуховоды | Врезной электромеханический замок LB85.4 |  | overall_size_mm_cm_m: 0 мм rectangular_dimensions: 1-0
TEST-631 |  |  | Не корректно | Не корректно | Врезной доводчик ITS 96 |  | Воздуховоды | Доводчик дверной-DORMA-ITS 96 | Таких признаков не найдено, но вот номенклатуры | overall_size_mm_cm_m: 2 мм rectangular_dimensions: 1-2
TEST-632 |  |  | Не корректно | Не корректно | Устройство разблокировки двери с восстанавливаемой вставкой ST-ER115 |  | Воздуховоды | Устройство разблокировки дверей ST-ER115 | Таких признаков не найдено, но вот номенклатуры | overall_size_mm_cm_m: 2 мм rectangular_dimensions: 1-2
TEST-633 |  |  | Не корректно | Не корректно | Аккумулятор Delta DT 1207 |  | Воздуховоды | АКБ DT 1207 Delta | Таких признаков не найдено, но вот номенклатуры | overall_size_mm_cm_m: 2 мм rectangular_dimensions: 1-2
TEST-634 |  |  | Не корректно | Не корректно | Кабель ТУ 16.К99-058-2014 СПЕЦЛАН U/UTP Cat 5e PVC LSнг(А)-LS 4х2х0,52 |  | Фитинги и фасонные части | Кабель витая пара UTP Cat 5e PVC LSнг(А)-LS 4х2х0,5 |  | overall_size_mm_cm_m: 1500 мм rectangular_dimensions: 550-1500
TEST-635 |  |  | Не корректно | Не корректно | Кабель ТУ 16.К99-002-2003 КПСВВнг(А)-LS 1х2х0,5 |  | Фитинги и фасонные части | КПСВВнг(А)-FRHF 1х2х0,5 |  | overall_size_mm_cm_m: 1000 мм rectangular_dimensions: 1200-1000
TEST-636 |  |  | Не корректно | Не корректно | Кабель ТУ 16.К99-002-2003 КПСВВнг(А)-LS 2х2х1 |  | Фитинги и фасонные части | КПСВВнг(А)-LS 2х2х0,75 |  | overall_size_mm_cm_m: 1500 мм rectangular_dimensions: 900-1400-550
TEST-637 |  |  | Не корректно | Не корректно | Труба гофрированная ПВХ с зондом, Ø50мм ТУ 27.33.14-002-83135016-2017 |  | Воздухораспределители и решетки | Труба гофрированная с зондом, безгалогенновая (HF) из ПНД, цвет черный, 20 мм | Таких признаков не найдено, но вот номенклатуры | overall_size_mm_cm_m: 900 мм rectangular_dimensions: 900-1400
TEST-638 |  |  | Не корректно | Не корректно | Труба гофрированная ПВХ с зондом, Ø20мм ТУ 27.33.14-002-83135016-2017 |  | Вентиляторы | Труба гофрированная с зондом, безгалогенновая (HF) из ПНД, цвет черный, 20 мм | Таких признаков не найдено, но вот номенклатуры | overall_size_mm_cm_m: 17280 м rectangular_dimensions: 400-71
TEST-639 |  |  | Не корректно | Не корректно | Труба гофрированная ПВХ с зондом, Ø25мм ТУ 27.33.14-002-83135016-2017 |  | Клапаны вентиляционные | Труба гофрированная с зондом, безгалогенновая (HF) из ПНД, цвет черный, 20 мм | Клапаны противопожарные Сигмавент-120-НЗ-900х600-СН-SVE(220)-Мс | rectangular_dimensions: 900-600
TEST-640 |  |  | Не корректно | Не корректно | Труба гофрированная ПВХ с зондом, Ø32мм ТУ 27.33.14-002-83135016-2017 |  | Клапаны вентиляционные | Труба гофрированная с зондом, безгалогенновая (HF) из ПНД, цвет черный, 20 мм | Таких признаков не найдено, но вот номенклатуры | rectangular_dimensions: 600-1100
TEST-641 |  |  | Не корректно | Не корректно | Труба гофрированная ПВХ с зондом, Ø40мм ТУ 27.33.14-002-83135016-2017 |  | Клапаны вентиляционные | Труба гофрированная с зондом, безгалогенновая (HF) из ПНД, цвет черный, 20 мм | Клапан защитный CZR-710
TEST-642 |  |  | Не корректно | Не корректно | Хомутный держатель со стяжкой для труб Ø16-32мм |  | Клапаны вентиляционные | Редуктор давления DN 32мм | Таких признаков не найдено, но вот номенклатуры | rectangular_dimensions: 1100-450
TEST-643 |  |  | Не корректно | Не корректно | Хомутный держатель со стяжкой для труб Ø32-63мм |  | Воздуховоды | Труба полиэтиленовая Электрокор флекс L450 63мм |  | overall_size_mm_cm_m: 0 мм rectangular_dimensions: 1-0
TEST-644 |  |  | Не корректно | Не корректно | Труба гофрированная металлическая в ПВХ оболочке с зондом, Ø20мм РЗ-ЦП |  | Воздуховоды | Металлорукав в ПВХ оболочке Р3-ЦП-НГ-25 |  | overall_size_mm_cm_m: 0 мм rectangular_dimensions: 1-0
TEST-645 |  |  | Не корректно | Не корректно | Труба гофрированная металлическая в ПВХ оболочке с зондом, Ø25мм РЗ-ЦП |  | Воздуховоды | Металлорукав в ПВХ оболочке Р3-ЦП-НГ-25 |  | overall_size_mm_cm_m: 0 мм rectangular_dimensions: 1-0
TEST-646 |  |  | Не корректно | Не корректно | Труба гофрированная металлическая в ПВХ оболочке с зондом, Ø50мм РЗ-ЦП |  | Воздуховоды | Металлорукав в ПВХ оболочке Р3-ЦП-НГ-25 |  | overall_size_mm_cm_m: 0 мм rectangular_dimensions: 1-0
TEST-647 |  |  | Не корректно | Не корректно | Скоба металлическая двухлапковая, Ø25-26мм |  | Воздуховоды | Покрытие воздуховодов огнезащитное и теплозащитное базальтовое Тизол МБОР 26Ф 26мм |  | overall_size_mm_cm_m: 0 мм rectangular_dimensions: 1-0
TEST-648 |  |  | Не корректно | Не корректно | Скоба металлическая двухлапковая, Ø31-32мм |  | Фитинги и фасонные части | Редуктор давления DN 32мм |  | overall_size_mm_cm_m: 1100 мм rectangular_dimensions: 600-1100
TEST-649 |  |  | Не корректно | Не корректно | Полоса стальная горячекатанная 25х4мм ГОСТ 103-76 |  | Клапаны вентиляционные | Полоса стальная 25х4мм | Таких признаков не найдено, но вот номенклатуры | overall_size_mm_cm_m: 600 мм rectangular_dimensions: 900-600
TEST-650 |  |  | Не корректно | Не корректно | Полоса стальная горячекатанная 40х4мм ГОСТ 103-76 |  | Оборудование питания | Полоса стальная 40х4мм |  | reinforcement_type: а01
TEST-651 |  |  | Не корректно | Не корректно | Болт с шестигранной головкой М8х20 |  | Выключатели и переключатели | Анкерный болт - распорный |  | overall_size_mm_cm_m: 30 м rectangular_dimensions: 22-5-006
TEST-652 |  |  | Не корректно | Не корректно | Гайка шестигранная М8 |  | Оборудование СКС | Гибкая подводка 500 мм, из нерж. стали, тип гайка-гайка 3/4''х3/4'' | Таких признаков не найдено, но вот номенклатуры | rectangular_dimensions: 10-3
TEST-653 |  |  | Не корректно | Не корректно | Винт с крестообразным шлицем М6х10 |  | Электроустановочные изделия и материалы | Перемычка медная сеч. 6 мм2, с наконечниками под винт М6 L=500 мм | Таких признаков не найдено, но вот номенклатуры | rectangular_dimensions: 20-20
TEST-654 |  |  | Не корректно | Не корректно | Гайка с насечкой, препятствующей откручиванию М6 |  | Приборы осветительные | Гибкая подводка 500 мм, из нерж. стали, тип гайка-гайка 3/4''х3/4'' | Таких признаков не найдено, но вот номенклатуры | overall_size_mm_cm_m: 22 reinforcement_diameter: 22
TEST-655 |  |  | Не корректно | Не корректно | сечением 1 х 6 ВВГнг(А)-LS-0,66 |  | Защитные средства для электрощитовых | ВВГнг LS 3x2,5 | Огнетушитель углекислотный ОУ-3
TEST-656 |  |  | Не корректно | Не корректно | Наконечник с отверстием под винт и изолир.фланцем 2,5-6 кв.мм 6,2 мм (НКИ) |  | Защитные средства для электрощитовых | Перемычка медная сеч. 6 мм2, с наконечниками под винт М6 L=500 мм |  | rectangular_dimensions: 110-240
TEST-657 |  |  | Не корректно | Не корректно | Корпус металлический ЩМП-6.6.2-0 (600х600х250мм) УХЛ3 IP31, IP31, УХЛ3 YKM40-662-31 |  | Электроустановочные изделия и материалы | Щит ЩРн-12з-1 12 модулей УХЛ3 IP31 с наполнением по проекту | Таких признаков не найдено, но вот номенклатуры | overall_size_mm_cm_m: 03м rectangular_dimensions: 50-270
TEST-658 |  |  | Не корректно | Не корректно | Шкаф автоматики и управления 09ШУ2 (11ШУ1) БП-РД-А-АОВ.ЗЗИ-02 |  | Оборудование автоматизации и диспетчеризации | Шкаф управления и автоматики ППУ | Таких признаков не найдено, но вот номенклатуры | rectangular_dimensions: 1-5
TEST-659 |  |  | Не корректно | Не корректно | Автоматический выключатель, ВА47-29, 230В, С, 10А, 4,5кА, 1P MVA20-1-010-C |  | Оборудование питания | Выключатель автоматический однополюсный 10А C ВА47-29 4.5кА | Таких признаков не найдено, но вот номенклатуры | rectangular_dimensions: 2-5 power: 60вт
TEST-660 |  |  | Не корректно | Не корректно | Реле промежуточное OIR 3, 3НЗ/НО, 230В AC, 8А OIR-308-AC230V |  | Оборудование ОПС | Реле промежуточное Модульное OIR-116-1Р 16 А 230В АC | Таких признаков не найдено, но вот номенклатуры
TEST-661 |  |  | Не корректно | Не корректно | Реле контроля напряжения ORV с блокировкой однофазное , 260В, 1P ORV-01-AD110-240 |  | Приборы осветительные | указатель напряжения МИН-1 | Таких признаков не найдено, но вот номенклатуры | overall_size_mm_cm_m: 22 reinforcement_diameter: 22
TEST-662 |  |  | Не корректно | Не корректно | Внутрипольный конвектор с принудительной конвекцией Techno Vent в комплекте с решеткой, ручным воздухоотводчиком, модулем управления и регулятором скорости вентилятора KVZV 250-85-1100 |  | Приборы осветительные | Отопительный прибор конвектор внутрипольный Techno Vent KVZV 85-250 1100 | Таких признаков не найдено, но вот номенклатуры | overall_size_mm_cm_m: 22 reinforcement_diameter: 22
TEST-663 |  |  | Не корректно | Не корректно | Внутрипольный конвектор с принудительной конвекцией Techno Vent в комплекте с решеткой, ручным воздухоотводчиком, модулем управления и регулятором скорости вентилятора KVZV 250-85-1300 |  | Труба | Конвектор внутрипольный Techno Vent KVZV 250-85-1300 | Таких признаков не найдено, но вот номенклатуры | overall_size_mm_cm_m: 89 мм rectangular_dimensions: 15-9-0
TEST-664 |  |  | Не корректно | Не корректно | Радиатор стальной панельный в комплекте с глухой пробкой, воздухоотводчиком, кронштейнами крепления - 2 шт. PRADO Universal 10-300-500 |  | Фитинги и фасонные части | Радиатор панельный стальной PRADO Universal с нижним подключением 10-300-500 |  | overall_size_mm_cm_m: 100 мм rectangular_dimensions: 14918-2020
TEST-665 |  |  | Не корректно | Не корректно | Радиатор стальной панельный в комплекте с глухой пробкой, воздухоотводчиком, кронштейнами крепления - 2 шт. PRADO Universal 10-300-1400 |  | Клапаны вентиляционные | Отопительный прибор радиатор панельный стальной с нижним подключением PRADO Universal 10-300 1400 | Клапан противопожарный Сигмавент 120-НЗ-(фл)-СН-ВЕ(220)-Мс-Кк 500
TEST-666 |  |  | Не корректно | Не корректно | Радиатор стальной панельный в комплекте с глухой пробкой, воздухоотводчиком, кронштейнами крепления - 2 шт. PRADO Universal 10-300-1500 |  | Клапаны вентиляционные | Отопительный прибор радиатор панельный стальной с нижним подключением PRADO Universal 10-300 1500 | Таких признаков не найдено, но вот номенклатуры | rectangular_dimensions: 100-350
TEST-667 |  |  | Не корректно | Не корректно | Радиатор стальной панельный в комплекте с глухой пробкой, воздухоотводчиком, кронштейнами крепления - 3 шт. PRADO Universal 10-300-1700 |  | Электроустановочные изделия и материалы | Отопительный прибор радиатор панельный стальной с нижним подключением PRADO Universal 10-300 1700 | Таких признаков не найдено, но вот номенклатуры
TEST-668 |  |  | Не корректно | Не корректно | Радиатор стальной панельный в комплекте с глухой пробкой, воздухоотводчиком, кронштейнами крепления - 3 шт. PRADO Universal 10-300-1800 |  | Аппаратура комплектная | Отопительный прибор радиатор панельный стальной с нижним подключением PRADO Universal 10-300 1800 | Таких признаков не найдено, но вот номенклатуры | diameter_inches: 3-4- rectangular_dimensions: 3-4
TEST-669 |  |  | Не корректно | Не корректно | Радиатор стальной панельный в комплекте с глухой пробкой, воздухоотводчиком, кронштейнами крепления - 3 шт. PRADO Universal 10-300-2000 |  | Оборудование оповещения и диспетчерской связи | Отопительный прибор радиатор панельный стальной с нижним подключением PRADO Universal 10-300 2000 | Таких признаков не найдено, но вот номенклатуры | overall_size_mm_cm_m: 733м rectangular_dimensions: 16-35-1
TEST-670 |  |  | Не корректно | Не корректно | Радиатор стальной панельный в комплекте с глухой пробкой, воздухоотводчиком, кронштейнами крепления - 3 шт. PRADO Universal 10-300-2200 |  | Оборудование оповещения и диспетчерской связи | Отопительный прибор радиатор панельный стальной с нижним подключением PRADO Universal 10-300 2200 | Таких признаков не найдено, но вот номенклатуры | overall_size_mm_cm_m: 859м rectangular_dimensions: 50-70-4
TEST-671 |  |  | Не корректно | Не корректно | Радиатор стальной панельный в комплекте с глухой пробкой, воздухоотводчиком, кронштейнами крепления - 3 шт. PRADO Universal 10-300-2400 |  | Провод | Отопительный прибор радиатор панельный стальной с нижним подключением PRADO Universal 10-300 2400 |  | overall_size_mm_cm_m: 10 rectangular_dimensions: 10-6-5 reinforcement_diameter: 10
TEST-672 |  |  | Не корректно | Не корректно | Кран шаровой для подключения датчика температуры, Ду15 VT.214.N |  | Провод | Кран шаровой муфтовый латунный для подключения датчика температуры Danfoss DN15мм | Таких признаков не найдено, но вот номенклатуры | overall_size_mm_cm_m: 16 rectangular_dimensions: 16-6-6 reinforcement_diameter: 16
TEST-673 |  |  | Не корректно | Не корректно | Узел распределительный этажный TDU.3 с диаметром коллекторов DN50, на 4 отвода, левостороннее подключение к стоякам, диаметр подключения к стоякам DN20, клапан-партнер CNT DN15, APT DN15, поквартирная балансировка MNT DN15 TDU.3 DN50-4L-20-CNT15-APT15-MNT15 |  | Провод | Узел распределительный этажный Ридан (Danfoss) TDU.3 DN50-4L-20-CNT15-APT15-MNT15 DN50 мм |  | overall_size_mm_cm_m: 25 rectangular_dimensions: 16-6-6 reinforcement_diameter: 25
TEST-674 |  |  | Не корректно | Не корректно | Прибор приемно-контрольный и управления охранно-пожарный адреcный. R3-Рубеж-2ОП |  | Провод | прибор приемно-контрольный адресный Рубеж Рубеж-2ОП прот.R3 | Таких признаков не найдено, но вот номенклатуры | overall_size_mm_cm_m: 35 rectangular_dimensions: 16-6-6 reinforcement_diameter: 35
TEST-675 |  |  | Не корректно | Не корректно | Извещатель охранный объемный оптико-электронный адресный ИО 40920-2 |  | Провод | Извещатель охранный объемный оптико-электронный пассивный адресный ИО 40920-2 |  | overall_size_mm_cm_m: 50 rectangular_dimensions: 50-10-11 reinforcement_diameter: 50
TEST-676 |  |  | Не корректно | Не корректно | Кронштей универсальный Кронштейн ИО-ИК ПАСН.5575 |  | Провод | кронштейн МА43 | Таких признаков не найдено, но вот номенклатуры | overall_size_mm_cm_m: 70 rectangular_dimensions: 70-10-13 reinforcement_diameter: 70
TEST-677 |  |  | Не корректно | Не корректно | Извещатель охранный точечный магнитоконтактный ST-DM030NCNО-BR |  | Провод | извещатель охранный магнитоконтактный Smartec ST-DM030NC-BR | Кабель силовой негорючий медный сечением до 70мм ВВГнг LS 3x16
TEST-678 |  |  | Не корректно | Не корректно | Изолятор шлейфа ИЗ-1-R3 |  | Кабеленесущие конструкции | Изолятор шлейфа ИЗ-1 | Таких признаков не найдено, но вот номенклатуры | rectangular_dimensions: 31996-2012
TEST-679 |  |  | Не корректно | Не корректно | Метка адресная АМ-1-R3 |  | Провод | Адресная метка АМ-1 | ПуГПнг-(А)-HF-0,66 1х95 | rectangular_dimensions: 0-66
TEST-680 |  |  | Не корректно | Не корректно | Метка адресная АМ-4-R3 |  | Провод | Адресная метка АМ-1 | Таких признаков не найдено, но вот номенклатуры | rectangular_dimensions: 0-67
TEST-681 |  |  | Не корректно | Не корректно | Извещатель охранный ручной точечный электроконтактный ИО 101-2 "КНФ-1М" |  | Провод | извещатель охранный ручной Комплектстройсервис ИО-101-2-КНФ-1М | Таких признаков не найдено, но вот номенклатуры | rectangular_dimensions: 0-68
TEST-682 |  |  | Не корректно | Не корректно | Источник вторичного электропитания резервированный адресный ИВЭПР ИВЭПР 12/2 RS-R3 2x7 БР |  | Провод | Источник резервного питания ИВЭПР 12/5 RS-R3 2x7 БР | Таких признаков не найдено, но вот номенклатуры | rectangular_dimensions: 2-5
TEST-683 |  |  | Не корректно | Не корректно | Аккумулятор 12 V/7Ah DT 1207 |  | Провод | АКБ DT 1207 Delta | Таких признаков не найдено, но вот номенклатуры | rectangular_dimensions: 1-5
TEST-684 |  |  | Не корректно | Не корректно | Кабель ТУ 16.К99-036-2007 КСВВнг(А)-LS 1х2х0,5 |  | Провод | КСВВнг(А)-LS 1x2x0,8 | ПуГПнг-(А)-HF-0,66 1х95 | rectangular_dimensions: 0-66
TEST-685 |  |  | Не корректно | Не корректно | Кабель ТУ 16.К99-036-2007 КСПВПнг(А)-HF 1х2х0,75 |  | Провод | КСПВПнг(А)-HF 1х2х0,8 | ПуГПнг-(А)-HF-0,66 1х95 | rectangular_dimensions: 0-66
TEST-686 |  |  | Не корректно | Не корректно | Заглушка из тонколистовой оцинкованной стали, 150x200 мм ГОСТ 14918-2020 |  | Вентиляторы | Козырек из оцинкованной стали 0,7 мм с защитной сеткой ЦПВС 10х10х0,5 150x200 | Таких признаков не найдено, но вот номенклатуры | overall_size_mm_cm_m: 2150 м rectangular_dimensions: 50-25
TEST-687 |  |  | Не корректно | Не корректно | Заглушка из тонколистовой оцинкованной стали, 150x250 мм ГОСТ 14918-2020 |  | Шумоглушители | Клапан противопожарный Сигмавент-60-НО-BM(220) 150x250 | Таких признаков не найдено, но вот номенклатуры | overall_size_mm_cm_m: 250 мм rectangular_dimensions: 614-500-250
TEST-688 |  |  | Не корректно | Не корректно | Заглушка из тонколистовой оцинкованной стали, 150x350 мм ГОСТ 14918-80 |  | Клапаны вентиляционные | Козырек из оцинкованной стали 1,2 мм 80-Ц | Клапан противопожарный Сигмавент-90-НО-BM(220) 200х100 | rectangular_dimensions: 200-100
TEST-689 |  |  | Не корректно | Не корректно | Заглушка из тонколистовой оцинкованной стали, 350x550 мм ГОСТ 14918-80 |  | Клапаны вентиляционные | Козырек из оцинкованной стали 1,2 мм 80-Ц | Клапан противопожарный Сигмавент-60-НО-(У)-200х100-SVF-(220)-ВГ | rectangular_dimensions: 200-100
TEST-690 |  |  | Не корректно | Не корректно | Отвод из тонколистовой оцинкованной стали, 30°, 350x150 мм ГОСТ 19904-90 |  | Клапаны вентиляционные | Клапан противопожарный Сигмавент-90-НО-350x150-SVF(220) | Таких признаков не найдено, но вот номенклатуры | rectangular_dimensions: 600-200
TEST-691 |  |  | Не корректно | Не корректно | Отвод из тонколистовой оцинкованной стали, 45°, 150x350 мм ГОСТ 19904-90 |  | Клапаны вентиляционные | Козырек из оцинкованной стали 1,2 мм 80-Ц | Таких признаков не найдено, но вот номенклатуры | rectangular_dimensions: 450-500
TEST-692 |  |  | Не корректно | Не корректно | Отвод из тонколистовой оцинкованной стали, 90°, 150x200 мм ГОСТ 19904-90 |  | Воздухораспределители и решетки | Клапан противопожарный Сигмавент-90-НО-СН-ВМ(220)-Кк 150x200 | Таких признаков не найдено, но вот номенклатуры | rectangular_dimensions: 200-100
TEST-693 |  |  | Не корректно | Не корректно | Отвод из тонколистовой оцинкованной стали, 90°, 150x350 мм ГОСТ 14918-2020 |  | Воздуховоды | Козырек из оцинкованной стали 1,2 мм 80-Ц | Таких признаков не найдено, но вот номенклатуры | overall_size_mm_cm_m: 5 мм rectangular_dimensions: 0-5
TEST-694 |  |  | Не корректно | Не корректно | Отвод из тонколистовой оцинкованной стали, 90°, 350x150 мм ГОСТ 14918-2020 |  | Воздуховоды | Клапан противопожарный Сигмавент-90-НО-350x150-SVF(220) | Таких признаков не найдено, но вот номенклатуры | overall_size_mm_cm_m: 6 мм rectangular_dimensions: 0-6
TEST-695 |  |  | Не корректно | Не корректно | Отвод из тонколистовой оцинкованной стали, 90°, 350x150 мм ГОСТ 19904-90 |  | Воздуховоды | Клапан противопожарный Сигмавент-90-НО-350x150-SVF(220) | Таких признаков не найдено, но вот номенклатуры | overall_size_mm_cm_m: 7 мм rectangular_dimensions: 0-7
TEST-696 |  |  | Не корректно | Не корректно | Переход из тонколистовой оцинкованной стали, 150x300-150x250 мм ГОСТ 14918-2020 |  | Воздуховоды | Клапан противопожарный Сигмавент-60-НО-BM(220) 150x250 | Таких признаков не найдено, но вот номенклатуры | overall_size_mm_cm_m: 7 мм rectangular_dimensions: 0-7
TEST-697 |  |  | Не корректно | Не корректно | Переход из тонколистовой оцинкованной стали, 150x350-150x300 мм ГОСТ 14918-2020 |  | Воздуховоды | Козырек из оцинкованной стали 1,2 мм 80-Ц | Таких признаков не найдено, но вот номенклатуры | overall_size_mm_cm_m: 7 мм rectangular_dimensions: 0-7
TEST-698 |  |  | Не корректно | Не корректно | Вытяжная установка L=4140 м³/ч, Р= 315 Па LITENED 60-35 G1.31-1.1x30.R.REZ |  | Воздуховоды | Вытяжная установка LITENED 60-35 G1.31-1.1x30.R.REZ L=3630м3/час | Таких признаков не найдено, но вот номенклатуры | overall_size_mm_cm_m: 7 мм rectangular_dimensions: 0-7
TEST-699 |  |  | Не корректно | Не корректно | Клапан обратный RSK RSK 160 |  | Воздуховоды | Клапан обратный круглый RSK 160 | Таких признаков не найдено, но вот номенклатуры | overall_size_mm_cm_m: 7 мм rectangular_dimensions: 0-7
TEST-700 |  |  | Не корректно | Не корректно | Клапан противопожарный канальный Сигмавент Сигмавент-60-НО-150х400-Мс-SVF-(220)-СН |  | Воздуховоды | Клапан противопожарный Сигмавент-90-НО-150х400-SVF(220) | Таких признаков не найдено, но вот номенклатуры | overall_size_mm_cm_m: 8 мм rectangular_dimensions: 0-8
TEST-701 |  |  | Не корректно | Не корректно | Клапан противопожарный канальный Сигмавент Сигмавент-60-НО-500х150-Мс-SVF-(220)-СН |  | Клапаны вентиляционные | Клапан противопожарный Сигмавент-60-НО-500х150-SVF-(220) | Таких признаков не найдено, но вот номенклатуры | overall_size_mm_cm_m: 600 мм rectangular_dimensions: 300-600
TEST-702 |  |  | Не корректно | Не корректно | Клапан противопожарный канальный Сигмавент Сигмавент-120-НЗ-400х200-Мс-SVЕ-(220)-СН |  | Фитинги и фасонные части | Клапан противопожарный Сигмавент-120-НЗ-СН-ВЕ(220)-Мс-Кк-400х200 |  | overall_size_mm_cm_m: 750 мм rectangular_dimensions: 300-750
TEST-703 |  |  | Не корректно | Не корректно | Диффузор универсальный ДПУ-М ø160 |  | Клапаны вентиляционные | Диффузор Арктос ДПУ-М 100 |  | overall_size_mm_cm_m: 600 мм rectangular_dimensions: 200-600
TEST-704 |  |  | Не корректно | Не корректно | Воздуховод из тонколистовой оцинкованной стали, толщиной 0.6 мм, 400x150 ГОСТ 14918-2020 |  | Клапаны вентиляционные | Козырек из оцинкованной стали 0,7 мм с защитной сеткой ЦПВС 10х10х0,5 400x150 | Таких признаков не найдено, но вот номенклатуры | overall_size_mm_cm_m: 300 мм rectangular_dimensions: 400-300
TEST-705 |  |  | Не корректно | Не корректно | Воздуховод из тонколистовой оцинкованной стали, толщиной 0.6 мм, 400x200 ГОСТ 14918-2020 |  | Клапаны вентиляционные | Козырек из оцинкованной стали 0,7 мм с защитной сеткой ЦПВС 10х10х0,5 400x200 | Таких признаков не найдено, но вот номенклатуры | overall_size_mm_cm_m: 600 мм rectangular_dimensions: 400-600
TEST-706 |  |  | Не корректно | Не корректно | Воздуховод из тонколистовой оцинкованной стали, толщиной 0.7 мм, 500x250 ГОСТ 14918-2020 |  | Кабеленесущие конструкции | Дроссельный клапан прямоугольный из оцинкованной стали ДКП 500x250 | Таких признаков не найдено, но вот номенклатуры | overall_size_mm_cm_m: 16 reinforcement_diameter: 16
TEST-707 |  |  | Не корректно | Не корректно | Воздуховод из тонколистовой оцинкованной стали, толщиной 0.8 мм, 350x100 ГОСТ 14918-2020 |  | Материалы для молниезащиты и заземления | Воздуховод из оцинкованной стали прямоугольного сечения 0,5 мм фасонные части | Таких признаков не найдено, но вот номенклатуры | overall_size_mm_cm_m: 16 reinforcement_diameter: 16
TEST-708 |  |  | Не корректно | Не корректно | Воздуховод из тонколистовой оцинкованной стали, толщиной 0.8 мм, 400x150 ГОСТ 14918-2020 |  | Люк металлический | Козырек из оцинкованной стали 0,7 мм с защитной сеткой ЦПВС 10х10х0,5 400x150 |  | overall_size_mm_cm_m: 32 мм rectangular_dimensions: 6-32
TEST-709 |  |  | Не корректно | Не корректно | Помпа дренажная Mini Orange |  | Провод | Дренажная помпа Aspen Mini Orange FP2212 | Таких признаков не найдено, но вот номенклатуры | overall_size_mm_cm_m: 32 rectangular_dimensions: 4-2-32 reinforcement_diameter: 32
TEST-710 |  |  | Не корректно | Не корректно | Труба полипропиленовая ⌀25х2,3 мм ГОСТ 32415-2013 |  | Трубная изоляция | Труба полипропиленовая Россия ГОСТ 32415-2013 SDR11 Dн 25x2,3 мм | Таких признаков не найдено, но вот номенклатуры | overall_size_mm_cm_m: 1м rectangular_dimensions: 8-2
TEST-711 |  |  | Не корректно | Не корректно | Трубки теплоизоляционные толщиной 9 мм, для труб Dнар=25 мм K-FLEX ST FRIGO |  | Трубная изоляция | Трубка K-FLEX ST FRIGO 09х025 | Трубка теплоизоляционная
TEST-712 |  |  | Не корректно | Не корректно | Труба стальная электросварная прямошовная ⌀76х3,5 ГОСТ 10704-91 |  | Кабеленесущие конструкции | Труба стальная ЭСВ ГОСТ 10705-80, ГОСТ 10704-91 Dн 108x4 мм |  | rectangular_dimensions: 35-50-3000
TEST-713 |  |  | Не корректно | Не корректно | Труба стальная электросварная прямошовная ⌀108х4,0 ГОСТ 10704-91 |  | Кабеленесущие конструкции | Труба стальная ЭСВ ГОСТ 10705-80, ГОСТ 10704-91 Dн 108x4 мм | DIN-рейка IEK YDN10-0050
TEST-714 |  |  | Не корректно | Не корректно | Отвод из тонколистовой оцинкованной стали, 90°, 400x150 мм ГОСТ 19904-90 |  | Материалы для молниезащиты и заземления | Клапан противопожарный Сигмавент-90-НО-СН-ВМ(220)-Кк 400x150 | Таких признаков не найдено, но вот номенклатуры
TEST-715 |  |  | Не корректно | Не корректно | Переход из тонколистовой оцинкованной стали, 200x150-ø160 мм ГОСТ 14918-2020 |  | наружное освещение | Козырек из оцинкованной стали 0,7 мм с защитной сеткой ЦПВС 10х10х0,5 200x150 |  | rectangular_dimensions: 8-10-75
TEST-716 |  |  | Не корректно | Не корректно | Вытяжная установка L=270м³/ч, Р=265 Па LITENED 40-20 G1.22-0.37x30.R |  | Вентиляторы | Вытяжная установка LITENED 40-20 G1.22-0.37x30.R L=60 м3/час | Таких признаков не найдено, но вот номенклатуры | overall_size_mm_cm_m: 8125 м rectangular_dimensions: 50-3-30
TEST-717 |  |  | Не корректно | Не корректно | Козырек круглый Козырек Ø160 |  | Клапаны вентиляционные | Козырек индивидуального изготовления | Таких признаков не найдено, но вот номенклатуры | rectangular_dimensions: 400-600
TEST-718 |  |  | Не корректно | Не корректно | Воздуховод из тонколистовой оцинкованной стали, толщиной 0.7 мм, 610x420 ГОСТ 14918-2020 |  | Клапаны вентиляционные | Воздуховод из оцинкованной стали прямоугольного сечения 0,5 мм фасонные части | Таких признаков не найдено, но вот номенклатуры | rectangular_dimensions: 400-600
TEST-719 |  |  | Не корректно | Не корректно | Заглушка из тонколистовой оцинкованной стали, 610x420 мм ГОСТ 14918-80 |  | Воздуховоды | Козырек из оцинкованной стали 1,2 мм 80-Ц | Таких признаков не найдено, но вот номенклатуры | overall_size_mm_cm_m: 8 мм rectangular_dimensions: 0-8
TEST-720 |  |  | Не корректно | Не корректно | Переход из тонколистовой оцинкованной стали, 440x240-ø160 мм ГОСТ 14918-2020 |  | Клапаны вентиляционные | Козырек из оцинкованной стали 1,2 мм 80-Ц | Таких признаков не найдено, но вот номенклатуры | overall_size_mm_cm_m: 400 мм rectangular_dimensions: 600-400
TEST-721 |  |  | Не корректно | Не корректно | Отвод из тонколистовой оцинкованной стали, 45°, 300x200 мм ГОСТ 19904-90 |  | Клапаны вентиляционные | Козырек из оцинкованной стали 0,7 мм с защитной сеткой ЦПВС 10х10х0,5 300x200 | Таких признаков не найдено, но вот номенклатуры | overall_size_mm_cm_m: 500 мм rectangular_dimensions: 400-600
TEST-722 |  |  | Не корректно | Не корректно | Отвод из тонколистовой оцинкованной стали, 60°, 200x300 мм ГОСТ 19904-90 |  | Вентиляторы | Козырек из оцинкованной стали 0,7 мм с защитной сеткой ЦПВС 10х10х0,5 200x300 | Таких признаков не найдено, но вот номенклатуры | overall_size_mm_cm_m: 8225 м rectangular_dimensions: 45-3-30
TEST-723 |  |  | Не корректно | Не корректно | Отвод из тонколистовой оцинкованной стали, 90°, 200x300 мм ГОСТ 19904-90 |  | Клапаны вентиляционные | Клапан противопожарный Сигмавент-90-НО-200x300-SVF(220) | Таких признаков не найдено, но вот номенклатуры | rectangular_dimensions: 600-400
TEST-724 |  |  | Не корректно | Не корректно | Клапан противопожарный канальный Сигмавент Сигмавент-60-НО-150х450-SVF-(220)-СН |  | Клапаны вентиляционные | Клапан противопожарный Сигмавент-60-НО-100-SVF(220) | Таких признаков не найдено, но вот номенклатуры | overall_size_mm_cm_m: 450 мм rectangular_dimensions: 600-400
TEST-725 |  |  | Не корректно | Не корректно | Козырек прямоугольный Козырек 150х400 |  | Вентиляторы | Козырек индивидуального изготовления | Таких признаков не найдено, но вот номенклатуры | overall_size_mm_cm_m: 8330 м rectangular_dimensions: 56-3-30
TEST-726 |  |  | Не корректно | Не корректно | Лоток неперфорированный ESCA 50х100х3000-0,7 (горячий цинк) ESCA 50х100х3000-0,7 |  | Воздухораспределители и решетки | лоток неперфорированный 100x100мм |  | overall_size_mm_cm_m: 400 мм rectangular_dimensions: 560-600-400
TEST-727 |  |  | Не корректно | Не корректно | Лоток неперфорированный ESCA 50х200х3000-0,7 (горячий цинк) ESCA 50х200х3000-0,7 |  | Клапаны вентиляционные | лоток неперфорированный 100x100мм | Клапан морозостойкий Сигмавент с электроприводом 180-НО(КЛ)-CН-ВМ(220)-МC 600x950 | rectangular_dimensions: 600-950
TEST-728 |  |  | Не корректно | Не корректно | Лоток неперфорированный ESCA 50х50х3000-0,7 (горячий цинк) ESCA 50х50х3000-0,7 |  | Вентиляторы | лоток неперфорированный 100x100мм | Таких признаков не найдено, но вот номенклатуры | overall_size_mm_cm_m: 21480 м rectangular_dimensions: 63-4-30
TEST-729 |  |  | Не корректно | Не корректно | Осевой противодымный вентилятор L=12350 м³/ч, Р=980 Па VOC 63-7,5x30 |  | Воздухораспределители и решетки | Вентилятор подпора осевой массой до 100 кг Ned VOC 63-7,5x30 | Таких признаков не найдено, но вот номенклатуры | rectangular_dimensions: 800-900
TEST-730 |  |  | Не корректно | Не корректно | Клапан противопожарный канальный Сигмавент Сигмавент-120-НЗ-500х650-Мс-SVE-(220)-СН |  | Щитовое оборудование | Клапан противопожарный Сигмавент 120-НЗ-650х650-СН-SVE-(220)-Мс | Таких признаков не найдено, но вот номенклатуры | rectangular_dimensions: 7-5-03
TEST-731 |  |  | Не корректно | Не корректно | Воздуховод из тонколистовой оцинкованной стали, толщиной 0.8 мм, 650x500 ГОСТ 14918-2020 |  | Щитовое оборудование | Воздуховод из оцинкованной стали прямоугольного сечения 0,5 мм фасонные части | Таких признаков не найдено, но вот номенклатуры | rectangular_dimensions: 1-5-03
TEST-732 |  |  | Не корректно | Не корректно | Заглушка из тонколистовой оцинкованной стали, 800x400 мм ГОСТ 14918-2020 |  | Оборудование автоматизации и диспетчеризации | Клапан противопожарный Сигмавент-60-НЗ-ВЕ(220) 800x400 | Таких признаков не найдено, но вот номенклатуры
TEST-733 |  |  | Не корректно | Не корректно | Отвод из тонколистовой оцинкованной стали, 90°, 500x650 мм ГОСТ 19904-90 |  | Оборудование питания | Клапан противопожарный Сигмавент-120-НЗ-ВЕ(220) 500x650 | Источник резервного питания ИВЭПР 12/2 RS-R3 2x7 БР | rectangular_dimensions: 12-2
TEST-734 |  |  | Не корректно | Не корректно | Отвод из тонколистовой оцинкованной стали, 90°, 650x500 мм ГОСТ 19904-90 |  | Оборудование питания | Козырек из оцинкованной стали 1,2 мм 80-Ц | Источник резервного питания ИВЭПР 12/5 RS-R3 ИСП. 2Х7 БР | rectangular_dimensions: 12-5
TEST-735 |  |  | Не корректно | Не корректно | Переход из тонколистовой оцинкованной стали, 500x650-ø622 мм ГОСТ 14918-2020 |  | Оборудование питания | Клапан противопожарный Сигмавент-120-НЗ-ВЕ(220) 500x650 | Батарея аккумуляторная, 12В, 7Ач; АБ-1207М, Болид
TEST-736 |  |  | Не корректно | Не корректно | Приточная установка дымоудаления L=150 м³/ч, Р=270 Па LITENED 40-20 G1.22-0.37x30.N |  | Оборудование питания | Приточная установка LITENED 40-20 G1.22-0.37x30.N L=200 м3/час, P=270 Па | Батарея аккумуляторная, 12В, 40Ач; АБ-1240М, Болид
TEST-737 |  |  | Не корректно | Не корректно | Клапан противопожарный канальный Сигмавент Сигмавент-120-НЗ-100х200-Мс-SVE-(220)-СН |  | Электроустановочные изделия и материалы | Клапан противопожарный Сигмавент 120-НЗ-650х650-СН-SVE-(220)-Мс | Таких признаков не найдено, но вот номенклатуры
TEST-738 |  |  | Не корректно | Не корректно | Заглушка из тонколистовой оцинкованной стали, 200x100 мм ГОСТ 14918-80 |  | Электроустановочные изделия и материалы | Козырек из оцинкованной стали 1,2 мм 80-Ц | Коробка монтажная огнестойкая КМО Б(2К)-IP41, ООО ""СПб УПП-5"";
TEST-739 |  |  | Не корректно | Не корректно | Приточная установка L=260 м³/ч, Р= 85 Па KVR 160/1 |  | Электроустановочные изделия и материалы | Приточная установка KVR 160/1, L=120 м3/час, Р=260 Па | Коробка распаячная IP56, 70х70 мм
TEST-740 |  |  | Не корректно | Не корректно | Отвод из тонколистовой оцинкованной стали, 60°, ø160 мм ГОСТ 14918-2020 |  | Провод | Козырек из оцинкованной стали 1,2 мм 80-Ц | КПСнг(А)-FRLS 1х2х0,5 | rectangular_dimensions: 1-2-0
TEST-741 |  |  | Не корректно | Не корректно | Арматура для сдвоенного заградительного огня типа ЗОМ, G3/4 2хЗОМ/СДЗО |  | Провод | прибор светосигнальный Мегапром 2хЗОМ/СДЗО | КПСЭнг(А)-FRLS 1х2х0,75 | rectangular_dimensions: 1-2-0
TEST-742 |  |  | Не корректно | Не корректно | Универсальное крепление-стойка на плоскую или вертикальную поверхность |  | Провод | Стойка-ресепшн | КПСнг(А)-FRLS 2х2х0,5 | rectangular_dimensions: 2-2-0
TEST-743 |  |  | Не корректно | Не корректно | для заградительного огня типа ЗОМ, 175х60х600мм, 3/4 ОС(У)-60-3/4 |  | Провод | прибор светосигнальный ЗОМ | КПСЭнг(А)-FRLS 1х2х1,5 | rectangular_dimensions: 1-2-1
TEST-744 |  |  | Не корректно | Не корректно | Светодиодный светильник (световое табло) "Пожарный гидрант" F09, IP54 ДБО 01-1-003 |  | Провод | табло световое МЭЛЗ "Пожарный гидрант" IP54, ДБО 01-1-003 | КПСЭнг(А)-FRLS 1х2х0,5 | rectangular_dimensions: 1-2-0
TEST-745 |  |  | Не корректно | Не корректно | Светодиодный светильник (световое табло) "Пожарный сухотруб" F08 ДБО 01-1-004 |  | Провод | табло световое МЭЛЗ "Пожарный сухотруб" IP54, ДБО 01-1-004 | КПСЭнг(А)-FRLS 2х2х0,5 | rectangular_dimensions: 2-2-0
TEST-746 |  |  | Не корректно | Не корректно | Светодиодный светильник (Указатель) "Улица/номер дома" |  | Провод | Табло световое "Улица, номер дома" | Лоутокс 21нг(А)-FRLSLTx 1х2х0,75 | rectangular_dimensions: 1-2-0
TEST-747 |  |  | Не корректно | Не корректно | Светильник светодиодный NT17 014, накладной, 3,8Вт, IP65, 357418 |  | Провод | Светильник светодиодный накладной Светильник светодиодный NT17 014 | Лоутокс 21нг(А)-FRLSLTx 1х2х0,75 | rectangular_dimensions: 1-2-0
TEST-748 |  |  | Не корректно | Не корректно | Ящик с понижающим трансформатором ЯТП 220/12, ЯТП 0,25-220/12В |  | Провод | Ящик с понижающим трансформатором ЯТП-0,25 220/12 | Лоутокс 21нг(А)-FRLSLTx 2х2х0,5 | rectangular_dimensions: 2-2-0
TEST-749 |  |  | Не корректно | Не корректно | Выключатель одноклавишный скрытой установки (механизм), 250В, 10А, IP20 по дизайн-проекту |  | Провод | Выключатель для скрытой установки 250В, 10А, IP20, одноклавишный | Таких признаков не найдено, но вот номенклатуры | rectangular_dimensions: 1-2-1
TEST-750 |  |  | Не корректно | Не корректно | Штепсельная розетка одноместная открытой установки, с заземляющим "ОКТАВА", РС20-3-ОБ |  | Клапаны вентиляционные | Розетка одноместная РСш20-3-ОБ для открытой установки, IEK | Клапан противопожарный Сигмавент 90-НЗ-200-SVE-(220)
TEST-751 |  |  | Не корректно | Не корректно | Штепсельная розетка двухместная открытой установки, с заземляющим "ОКТАВА", РС22-3-ОБ |  | Фитинги и фасонные части | Розетка двухместная РС22-3-ОБ для открытой установки, IEK |  | overall_size_mm_cm_m: 100 мм rectangular_dimensions: 14918-2020
TEST-752 |  |  | Не корректно | Не корректно | Выключатель одноклавишный открытой установки, 250В, 10А, IP54 "ФОРС", ВС20-1-0-ФСр |  | Клапаны вентиляционные | Выключатель одноклавишный ВС20-1-0-ФСр | Таких признаков не найдено, но вот номенклатуры | rectangular_dimensions: 200-200
TEST-753 |  |  | Не корректно | Не корректно | Коробка установочная для твердых стен, D=68х45мм, с саморезами СЗ |  | Воздухораспределители и решетки | Коробка установочная для твердых стен 68х45 | Таких признаков не найдено, но вот номенклатуры | rectangular_dimensions: 200-200
TEST-754 |  |  | Не корректно | Не корректно | Коробка установочная для полых стен, D=68х45мм, с саморезами СЗ |  | Воздуховоды | Коробка установочная для полых стен 68х45 | Таких признаков не найдено, но вот номенклатуры | overall_size_mm_cm_m: 5 мм rectangular_dimensions: 0-5
TEST-755 |  |  | Не корректно | Не корректно | Коробка распаечная для скрытой проводки, 92х92х45 Тусо 10120 |  | Клапаны вентиляционные | Коробка распаячная TYCO для скрытой проводки | Таких признаков не найдено, но вот номенклатуры | overall_size_mm_cm_m: 200 мм rectangular_dimensions: 200-200
TEST-756 |  |  | Не корректно | Не корректно | Коробка распределительная для открытой проводки 150x110x70мм, IP44 КМ41241 |  | Клапаны вентиляционные | Коробка распаячная для открытой проводки 150х110х70мм КМ41241, IEK | Таких признаков не найдено, но вот номенклатуры | overall_size_mm_cm_m: 200 мм rectangular_dimensions: 200-200
TEST-757 |  |  | Не корректно | Не корректно | Прибор приемно-контрольный и управления охранно-пожарный R3-Рубеж-2ОП |  | Клапаны вентиляционные | прибор приемно-контрольный адресный Рубеж Рубеж-2ОП прот.R3 | Таких признаков не найдено, но вот номенклатуры | overall_size_mm_cm_m: 200 мм rectangular_dimensions: 200-200
TEST-758 |  |  | Не корректно | Не корректно | Адресный релейный модуль РМ-4К |  | Воздуховоды | Релейный модуль РМ-4К |  | rectangular_dimensions: 19904-90
TEST-759 |  |  | Не корректно | Не корректно | Извещатель пожарный дымовой оптико-электронный адресно-аналоговый ИП 212-64-R3 W1.02 |  | Покрытия огнезащитные и теплозащитные | извещатель пожарный дымовой адресный Рубеж ИП 212-64 прот.R3 W1.02 | Покрытие огнезащитное PRO-МБОР-VENT EI 45 (5 мм) | overall_size_mm_cm_m: 5 мм
TEST-760 |  |  | Не корректно | Не корректно | Извещатель пожарный дымовой оптико-электронный адресно-аналоговый без б/о ИП 212-64-R3 без б/о |  | Оборудование контроля доступа | Извещатель пожарный дымовой адресный ИП 212-64 | PoE коммутатор на 8 порта SH-20.8 | rectangular_dimensions: 20-8
TEST-761 |  |  | Не корректно | Не корректно | Изолятор шлейфа базовый ИЗ-1Б-R3 L1.42 |  | Оборудование СКС | Изолятор шлейфа ИЗ-1 | Таких признаков не найдено, но вот номенклатуры | overall_size_mm_cm_m: 370 rectangular_dimensions: 570-450-370 reinforcement_diameter: 370
TEST-762 |  |  | Не корректно | Не корректно | Извещатель пожарный ручной адресный ИПР 513-11-А-R3 |  | Оборудование СКС | Извещатель пожарный ручной адресный ИПР 513-11 | Таких признаков не найдено, но вот номенклатуры | rectangular_dimensions: 2-5
TEST-763 |  |  | Не корректно | Не корректно | Извещатель пожарный ручной адресный с встроенным изолятором короткого замыкания ИПР 513-11ИКЗ-А-R3 |  | Оборудование питания | Извещатель пожарный ручной адресный ИПР 513-11 | Таких признаков не найдено, но вот номенклатуры | power: 900 вт
TEST-764 |  |  | Не корректно | Не корректно | Источник вторичного электропитания резервированный адресный ИВЭПР 12/5 RS-R3 исп. 2×12 БР |  | Электроустановочные изделия и материалы | Источник резервного питания ИВЭПР 12/5 RS-R3 ИСП. 2Х12 БР | Таких признаков не найдено, но вот номенклатуры | rectangular_dimensions: 3-1
TEST-765 |  |  | Не корректно | Не корректно | Аккумуляторная батарея 12 В, 12 А·ч DTM1212 |  | Электроустановочные изделия и материалы | Батарея аккумуляторная Skat i-Battery 12-7 | Таких признаков не найдено, но вот номенклатуры | rectangular_dimensions: 2-1
TEST-766 |  |  | Не корректно | Не корректно | Вытяжная установка L=9590 м³/ч, Р=405 Па AIRNED-M6 L/2B1/2V1.0.P63.R- 11x15/2H2/2P5/2K1/2J2 |  | Электроустановочные изделия и материалы | Вентиляционная установка вытяжная производительностью до 10000м3 Ned AIRNED-M6 L/2B1/2H2/2V1.0.P63.R-11x15/2H2/2P5/2K1/2J2 L=9590куб м в час | Коробка установочная универсальная электромонтажная
TEST-767 |  |  | Не корректно | Не корректно | Вытяжная установка L=9590 м³/ч, Р=405 Па AIRNED-M6 L/B1/V1.0.P63.R- 11x15/H2/P5/K1/J2 |  | Кабеленесущие конструкции | Вентиляционная установка вытяжная производительностью до 10000м3 Ned AIRNED-M6 L/B1/H2/V1.0.P63.R-11x15/H2/P5/K1/J2 L=9590куб м в час | Таких признаков не найдено, но вот номенклатуры | overall_size_mm_cm_m: 25 reinforcement_diameter: 25
TEST-768 |  |  | Не корректно | Не корректно | Шумоглушитель 1625х1100х1100 мм |  | Материалы для молниезащиты и заземления | Шумоглушитель пластинчатый | Таких признаков не найдено, но вот номенклатуры | overall_size_mm_cm_m: 25 reinforcement_diameter: 25
TEST-769 |  |  | Не корректно | Не корректно | Клапан противопожарный канальный Сигмавент Сигмавент-60-НО-900х600-Мс-SVF-(220)-СН |  | Оборудование ОПС | Клапан противопожарный Сигмавент-60-НО-СН-ВМ-(220) 900х600 | Таких признаков не найдено, но вот номенклатуры | rectangular_dimensions: 4-11
TEST-770 |  |  | Не корректно | Не корректно | Козырек прямоугольный Козырек 900х800 |  | Оборудование СКС | Козырек индивидуального изготовления | Таких признаков не найдено, но вот номенклатуры | overall_size_mm_cm_m: 5м rectangular_dimensions: 0-5
TEST-771 |  |  | Не корректно | Не корректно | Воздуховод из тонколистовой оцинкованной стали, толщиной 1.0 мм, 1050x1050 ГОСТ 14918-2020 |  | Вентиляторы | Воздуховод из оцинкованной стали прямоугольного сечения 0,5 мм фасонные части | Вентилятор дымоудаления осевой массой до 400 кг
TEST-772 |  |  | Не корректно | Не корректно | Воздуховод из тонколистовой оцинкованной стали, толщиной 1.0 мм, 1090x560 ГОСТ 14918-2020 |  | Арматура трубопроводная | Воздуховод из оцинкованной стали прямоугольного сечения 0,5 мм фасонные части | Таких признаков не найдено, но вот номенклатуры | overall_size_mm_cm_m: 200 rectangular_dimensions: 3-6-200 reinforcement_diameter: 200
TEST-773 |  |  | Не корректно | Не корректно | Воздуховод из тонколистовой оцинкованной стали, толщиной 1.0 мм, 1100x1100 ГОСТ 14918-2020 |  | Провод | Воздуховод из оцинкованной стали прямоугольного сечения 0,5 мм фасонные части | Таких признаков не найдено, но вот номенклатуры | rectangular_dimensions: 4-2-24
TEST-774 |  |  | Не корректно | Не корректно | Воздуховод из тонколистовой оцинкованной стали, толщиной 1.0 мм, 1200x800 ГОСТ 14918-2020 |  | Кабеленесущие конструкции | Воздуховод из оцинкованной стали прямоугольного сечения 0,5 мм фасонные части | Таких признаков не найдено, но вот номенклатуры | overall_size_mm_cm_m: 5 мм nominal_bore_diameter: dn10 rectangular_dimensions: 35-7-5
TEST-775 |  |  | Не корректно | Не корректно | Заглушка из тонколистовой оцинкованной стали, 1100x1100 мм ГОСТ 14918-80 |  | Кабеленесущие конструкции | Козырек из оцинкованной стали 1,2 мм 80-Ц |  | rectangular_dimensions: 25-60
TEST-776 |  |  | Не корректно | Не корректно | Заглушка из тонколистовой оцинкованной стали, 1200x800 мм ГОСТ 14918-80 |  | Кабеленесущие конструкции | Козырек из оцинкованной стали 1,2 мм 80-Ц |  | rectangular_dimensions: 40-60
TEST-777 |  |  | Не корректно | Не корректно | Заглушка из тонколистовой оцинкованной стали, 1200x1000 мм ГОСТ 14918-80 |  | Швеллер | Козырек из оцинкованной стали 1,2 мм 80-Ц |  | rectangular_dimensions: 32-20-2
TEST-778 |  |  | Не корректно | Не корректно | Отвод из тонколистовой оцинкованной стали, 90°, 600x900 мм ГОСТ 19904-90 |  | Компьютеры и комплектующие | Козырек из оцинкованной стали 1,2 мм 80-Ц | Программное обеспечение
TEST-779 |  |  | Не корректно | Не корректно | Переход из тонколистовой оцинкованной стали, 1100x1100-900x600 мм ГОСТ 14918-2020 |  | Компьютеры и комплектующие | Козырек из оцинкованной стали 1,2 мм 80-Ц | Таких признаков не найдено, но вот номенклатуры
TEST-780 |  |  | Не корректно | Не корректно | Вытяжная установка L=970 м³/ч, Р=525 Па LITENED 40-20 G1.22-0.37x30.R |  | Оборудование автоматизации и диспетчеризации | Вытяжная установка LITENED 40-20 G1.22-0.37x30.R L=60 м3/час | Шкаф управления приточной установкой
TEST-781 |  |  | Не корректно | Не корректно | Заглушка из тонколистовой оцинкованной стали, 400x150 мм ГОСТ 14918-80 |  | Оборудование автоматизации и диспетчеризации | Козырек из оцинкованной стали 1,2 мм 80-Ц | Таких признаков не найдено, но вот номенклатуры | rectangular_dimensions: 7-2
TEST-782 |  |  | Не корректно | Не корректно | Отвод из тонколистовой оцинкованной стали, 30°, 150x300 мм ГОСТ 19904-90 |  | Оборудование автоматизации и диспетчеризации | Козырек из оцинкованной стали 1,2 мм 80-Ц |  | rectangular_dimensions: 465213-270-45
TEST-783 |  |  | Не корректно | Не корректно | Отвод из тонколистовой оцинкованной стали, 30°, 150x400 мм ГОСТ 19904-90 |  | Оборудование автоматизации и диспетчеризации | Козырек из оцинкованной стали 1,2 мм 80-Ц | Таких признаков не найдено, но вот номенклатуры | rectangular_dimensions: 465213-060-610
TEST-784 |  |  | Не корректно | Не корректно | Внутрипольный конвектор с принудительной конвекцией Techno Vent в комплекте с решеткой, ручным воздухоотводчиком, модулем управления и регулятором скорости вентилятора KVZV 250-85-1200 |  | Оборудование автоматизации и диспетчеризации | Конвектор внутрипольный Techno Vent KVZV 250-85-1200 | Таких признаков не найдено, но вот номенклатуры | rectangular_dimensions: 465213-099-400
TEST-785 |  |  | Не корректно | Не корректно | Смесительный узел Тепломаш КЭВ-УТМ-4 КЭВ-УТМ-4 |  | Материалы для молниезащиты и заземления | Узел смесительный с насосами Тепломаш КЭВ-УТМ4 | Таких признаков не найдено, но вот номенклатуры | rectangular_dimensions: 3-6
TEST-786 |  |  | Не корректно | Не корректно | Тепловентилятор Тепломаш КЭВ-16M3W1 КЭВ-16M3W1 |  | Оборудование автоматизации и диспетчеризации | Тепловентилятор КЭВ-16M3W1 | Таких признаков не найдено, но вот номенклатуры | rectangular_dimensions: 465213-270-050
TEST-787 |  |  | Не корректно | Не корректно | Клапан запорный CDT с отверстием для подключения импульсной трубки, DN20 CDT |  | Оборудование автоматизации и диспетчеризации | Балансировочный клапан CDT DN 20мм | Таких признаков не найдено, но вот номенклатуры | rectangular_dimensions: 465213-270-060
TEST-788 |  |  | Не корректно | Не корректно | Кран шаровой для подключения датчика температуры, Ду20 VT.247.N |  | Оборудование автоматизации и диспетчеризации | Кран шаровой муфтовый латунный для подключения датчика температуры Danfoss DN15мм | Таких признаков не найдено, но вот номенклатуры | rectangular_dimensions: 7-2
TEST-789 |  |  | Не корректно | Не корректно | Фильтр сетчатый латунный FVR DN20 муфтовый, с пробкой, PN25 , Tmax 130 °С VT.192.N |  | Оборудование автоматизации и диспетчеризации | Фильтр муфтовый VT.192.N DN15мм | Лифтовой блок v7.2 ЛБ 7.2 | rectangular_dimensions: 7-2
TEST-790 |  |  | Не корректно | Не корректно | Заглушка из тонколистовой оцинкованной стали, 100x350 мм ГОСТ 14918-80 |  | Оборудование автоматизации и диспетчеризации | Козырек из оцинкованной стали 1,2 мм 80-Ц | Таких признаков не найдено, но вот номенклатуры | rectangular_dimensions: 465213-270-002
TEST-791 |  |  | Не корректно | Не корректно | Отвод из тонколистовой оцинкованной стали, 90°, 100x350 мм ГОСТ 14918-2020 |  | Минераловатная плита | Козырек из оцинкованной стали 1,2 мм 80-Ц | Минераловатная плита - Плотность 50 кг/м3
TEST-792 |  |  | Не корректно | Не корректно | Переход из тонколистовой оцинкованной стали, 200x200-ø125 мм ГОСТ 14918-2020 |  | Оборудование автоматизации и диспетчеризации | Козырек из оцинкованной стали 0,7 мм с защитной сеткой ЦПВС 10х10х0,5 200x200 | Таких признаков не найдено, но вот номенклатуры | rectangular_dimensions: 465213-270-560
TEST-793 |  |  | Не корректно | Не корректно | Вытяжная установка L=1240 м³/ч, Р= 95 Па LITENED 40-20 G1.22-0.37x30.R.REZ |  | Оборудование автоматизации и диспетчеризации | Вытяжная установка LITENED 40-20 G1.22-0.37x30.R.REZ L=220 м3/час | Таких признаков не найдено, но вот номенклатуры | rectangular_dimensions: 465213-270-002
TEST-794 |  |  | Не корректно | Не корректно | Шумоглушитель 614х400х200 мм |  | Защитные средства для электрощитовых | Шумоглушитель пластинчатый | Таких признаков не найдено, но вот номенклатуры
TEST-795 |  |  | Не корректно | Не корректно | Решетка вентиляционная алюминиевая АМН 200х100 |  | Оборудование ОПС | Решетка вентиляционная алюминиевая АДН 200х100 | Извещатель охранный магнитоконтактный ИО 102-2 (СМК-1) | rectangular_dimensions: 102-2
TEST-796 |  |  | Не корректно | Не корректно | Воздуховод из тонколистовой оцинкованной стали, толщиной 0.6 мм, 440x240 ГОСТ 14918-2020 |  | Оборудование СКС | Воздуховод из оцинкованной стали прямоугольного сечения 0,5 мм фасонные части | Патч-корд LSZH нг(А)-HFLTx, серый, 1,5м RJ45-RL45
TEST-797 |  |  | Не корректно | Не корректно | Заглушка из тонколистовой оцинкованной стали, 200x450 мм ГОСТ 14918-80 |  | Оборудование автоматизации и диспетчеризации | Козырек из оцинкованной стали 1,2 мм 80-Ц | Контроллер программируемый, Segnetics-5DI, 2DO, SMH4-1011-00-0 | rectangular_dimensions: 4-1011-00
TEST-798 |  |  | Не корректно | Не корректно | Заглушка из тонколистовой оцинкованной стали, 400x200 мм ГОСТ 14918-80 |  | Оборудование автоматизации и диспетчеризации | Козырек из оцинкованной стали 1,2 мм 80-Ц | Таких признаков не найдено, но вот номенклатуры | rectangular_dimensions: 1021-10-4
TEST-799 |  |  | Не корректно | Не корректно | Вытяжная установка L=1730 м³/ч, Р= 95 Па LITENED 50-25 G1.22-0.37x30.R.REZ |  | Оборудование автоматизации и диспетчеризации | Вентиляционная установка вытяжная производительностью до 3000м3 Ned LITENED 50-25 G1.22-0,37x30 R.REZ, P = 95 Па L=1730куб м в час | Таких признаков не найдено, но вот номенклатуры | rectangular_dimensions: 2200-10-4
TEST-800 |  |  | Не корректно | Не корректно | Воздуховод из тонколистовой оцинкованной стали, толщиной 0.7 мм, 540x290 ГОСТ 14918-2020 |  | Оборудование автоматизации и диспетчеризации | Воздуховод из оцинкованной стали прямоугольного сечения 0,5 мм фасонные части | Таких признаков не найдено, но вот номенклатуры | overall_size_mm_cm_m: 08м rectangular_dimensions: 0-08
TEST-801 |  |  | Не корректно | Не корректно | Воздуховод из тонколистовой оцинкованной стали, толщиной 0.8 мм, 400x250 ГОСТ 14918-2020 |  | Оборудование автоматизации и диспетчеризации | Козырек из оцинкованной стали 0,7 мм с защитной сеткой ЦПВС 10х10х0,5 400x250 | Таких признаков не найдено, но вот номенклатуры | rectangular_dimensions: 3000-10-4
TEST-802 |  |  | Не корректно | Не корректно | Воздуховод из тонколистовой оцинкованной стали, толщиной 0.8 мм, 500x250 ГОСТ 14918-2020 |  | Материалы для молниезащиты и заземления | Дроссельный клапан прямоугольный из оцинкованной стали ДКП 500x250 | Таких признаков не найдено, но вот номенклатуры | overall_size_mm_cm_m: 6 rectangular_dimensions: 282-601 reinforcement_diameter: 6
TEST-803 |  |  | Не корректно | Не корректно | Заглушка из тонколистовой оцинкованной стали, 250x500 мм ГОСТ 14918-80 |  | Материалы для молниезащиты и заземления | Козырек из оцинкованной стали 1,2 мм 80-Ц | Таких признаков не найдено, но вот номенклатуры | overall_size_mm_cm_m: 6 rectangular_dimensions: 282-604 reinforcement_diameter: 6
TEST-804 |  |  | Не корректно | Не корректно | Заглушка из тонколистовой оцинкованной стали, 400x250 мм ГОСТ 14918-80 |  | Материалы для молниезащиты и заземления | Козырек из оцинкованной стали 1,2 мм 80-Ц | Таких признаков не найдено, но вот номенклатуры | overall_size_mm_cm_m: 6 rectangular_dimensions: 282-607 reinforcement_diameter: 6
TEST-805 |  |  | Не корректно | Не корректно | Пруток-катанка горячеоцинкованный 8мм |  | Материалы для молниезащиты и заземления | Проволока стальная пруток-катанка горячеоцинкованный 6 | Таких признаков не найдено, но вот номенклатуры | overall_size_mm_cm_m: 5 rectangular_dimensions: 2-5 reinforcement_diameter: 5
TEST-806 |  |  | Не корректно | Не корректно | Зажим заземления полоса/пруток - полоса/пруток крестообразный |  | Материалы для молниезащиты и заземления | Полоса стальная-Полоса стальная оцинкованная-40-4 | Таких признаков не найдено, но вот номенклатуры | overall_size_mm_cm_m: 5 rectangular_dimensions: 2-5 reinforcement_diameter: 5
TEST-807 |  |  | Не корректно | Не корректно | Держатель-зажим соединительный круглого проводника 8-10 мм, оцинк. |  | Материалы для молниезащиты и заземления | Зажим соединительный 91071, EZETEK | Таких признаков не найдено, но вот номенклатуры | overall_size_mm_cm_m: 5 rectangular_dimensions: 2-5 reinforcement_diameter: 5
TEST-808 |  |  | Не корректно | Не корректно | Держатель проводника круглого 8-10 мм для плоской кровли, с бетоном |  | Материалы для молниезащиты и заземления | Держатель проводника 91053, EZETEK | Таких признаков не найдено, но вот номенклатуры | overall_size_mm_cm_m: 5 rectangular_dimensions: 1-5 reinforcement_diameter: 5
TEST-809 |  |  | Не корректно | Не корректно | Держатель проводника круглого 6-10 мм для фальца 0.7-8 мм универсальный, оцинк. |  | Оборудование ОПС | Держатель проводника 91053, EZETEK | Таких признаков не найдено, но вот номенклатуры | rectangular_dimensions: 279-328
TEST-810 |  |  | Не корректно | Не корректно | Метизы |  | Оборудование видеонаблюдения | Блок стеновой-Газобетонный-плотность 600кг/м3-80 | Таких признаков не найдено, но вот номенклатуры | rectangular_dimensions: 249-116
TEST-811 |  |  | Не корректно | Не корректно | Полоса стальная оцинкованная 25х4 мм |  | Оборудование питания | Полоса стальная оцинкованная | Таких признаков не найдено, но вот номенклатуры | rectangular_dimensions: 2-7
TEST-812 |  |  | Не корректно | Не корректно | Зажим соединительный |  | Устройства этажные распределительные | Зажим соединительный 91071, EZETEK | Таких признаков не найдено, но вот номенклатуры | overall_size_mm_cm_m: 220 rectangular_dimensions: 3-0 reinforcement_diameter: 220
TEST-813 |  |  | Не корректно | Не корректно | Краска-спрей цинковая, 520 мл. |  | Кабеленесущие конструкции | Марши лестничные Массой более 1 т МЛ 30-60-10 | Таких признаков не найдено, но вот номенклатуры | overall_size_mm_cm_m: 60см nominal_bore_diameter: dn10 rectangular_dimensions: 10-0060
TEST-814 |  |  | Не корректно | Не корректно | Оборудование автоматизации тепловентиляторов А11, 12 на парковке |  | Швеллер | Шкаф автоматизации и диспетчеризации |  | rectangular_dimensions: 32-20-2
TEST-815 |  |  | Не корректно | Не корректно | Настенный регулятор, 150x85x35 (ВхШхГ) TR110C-B (DX) |  | Материалы и оборудование для организации дорожного движения | Настенный пульт управления TR110C-B (DX) | Материалы и оборудование для организации дорожного движения Демпфер
TEST-816 |  |  | Не корректно | Не корректно | Кабели силовые, не распространяющие горение ТУ 3533-090-05758629-2002 |  | Электроустановочные изделия и материалы | Насос холодоснабжения и отопления вертикальный центробежный насос Wilo MVL 2002-3/25/E/3-400-50-2-S1 | Коробка уравнивания потенциалов 7 подключений 85х85х40 мм | rectangular_dimensions: 85-85-40
TEST-817 |  |  | Не корректно | Не корректно | КВВГЭнг(А)-LS 4x0.75 |  | Материалы для молниезащиты и заземления | КВВГЭнг(А)-LS-4x0,75 | Таких признаков не найдено, но вот номенклатуры | rectangular_dimensions: 5-3
TEST-818 |  |  | Не корректно | Не корректно | ВВГнг(А)-LS 3х1.5 |  | Воздухораспределители и решетки | ВВГнг(А)-LS 3х1,5 | Решетка вентиляционная алюминиевая РСН-600х300
TEST-819 |  |  | Не корректно | Не корректно | ВВГЭнг(А)-LS 4х1.5 |  | Вентиляторы | ВВГнг(А)-LS 4х1,5 | Таких признаков не найдено, но вот номенклатуры | overall_size_mm_cm_m: 26635 м rectangular_dimensions: 71-7-5
TEST-820 |  |  | Не корректно | Не корректно | ВВГнг(А)-LS 4х1.5 |  | Клапаны вентиляционные | ВВГнг(А)-LS 4х1,5 | Таких признаков не найдено, но вот номенклатуры | rectangular_dimensions: 900-1000
TEST-821 |  |  | Не корректно | Не корректно | Кабели силовые и контрольные, не распространяющие горение, с изоляцией и оболочкой из полимерных композиций, не содержащих галогенов. ТУ16.К71-304-2001 |  | Воздуховоды | Труба ПЛЛ гибкая гофрированная 50 мм лёгкая с протяжкой не содержит галогенов цвет белый | Воздуховоды из оцинкованной стали прямоугольного сечения 0,8 мм | overall_size_mm_cm_m: 8 мм rectangular_dimensions: 0-8
TEST-822 |  |  | Не корректно | Не корректно | ППГнг(А)-HF 2х1.5 |  | Воздуховоды | КППГнг(А)-HF 2х1,5 |  | overall_size_mm_cm_m: 0 мм rectangular_dimensions: 1-0
TEST-823 |  |  | Не корректно | Не корректно | ППГнг(А)-HF 3х1.5 |  | Фитинги и фасонные части | ВВГнг(А) 3х1,5 |  | overall_size_mm_cm_m: 900 мм rectangular_dimensions: 1000-900
TEST-824 |  |  | Не корректно | Не корректно | Кабели слаботочные, монтажные, инструментальные с изоляцией и оболочкой из полимерных материалов не распространяющие горение ТУ 27.32.13-166-05758679-2021 |  | Покрытия огнезащитные и теплозащитные | Монтажные материалы расходник | Покрытие огнезащитное PRO-МБОР-VENT EI 120 (10 мм) | overall_size_mm_cm_m: 10 мм
TEST-825 |  |  | Не корректно | Не корректно | МКШнг(А)-LS 1x2x0.75 |  | Воздухораспределители и решетки | Кабель для передачи информации управления, сигнализации и блокировки МКШнг(А)-LS 1x2x0,75 | Просечная сетка для воздуховода 700x1000
TEST-826 |  |  | Не корректно | Не корректно | МКШнг(А)-LS 2х2х0.75 |  | Вентиляторы | КПСВЭВнг(А)-LS 2х2х0,75 | Таких признаков не найдено, но вот номенклатуры | overall_size_mm_cm_m: 22315 м rectangular_dimensions: 63-5-5
TEST-827 |  |  | Не корректно | Не корректно | Кабель симметричный для промышленного интерфейса RS-485, групповой прокладки, с пониженным дымо- и газовыделением ТУ 16.К99-025-2005 |  | Клапаны вентиляционные | Кабель для передачи информации для интерфейса RS-485 КИПЭВнг(А)-LS 1x2x0,6 | Таких признаков не найдено, но вот номенклатуры | rectangular_dimensions: 650-1000
TEST-828 |  |  | Не корректно | Не корректно | КИПЭВнг(А)-LS 1x2x0.6 |  | Воздуховоды | КИПЭВнг(А)-LS 1х2х0,6 |  | overall_size_mm_cm_m: 0 мм rectangular_dimensions: 1-0
TEST-829 |  |  | Не корректно | Не корректно | КИПЭВнг(А)-LS 2х2х0.6 |  | Воздуховоды | КИПЭВнг(А)-LS 2х2х0,6 |  | overall_size_mm_cm_m: 0 мм rectangular_dimensions: 1-0
TEST-830 |  |  | Не корректно | Не корректно | Переход стальной концентрический, Д=65х50 мм ГОСТ 17378-2001* |  | Клапаны вентиляционные | Фасонные части переход чугунный ГОСТ 8957-75 DN 32x20 мм | Таких признаков не найдено, но вот номенклатуры | overall_size_mm_cm_m: 900 мм rectangular_dimensions: 800-900
TEST-831 |  |  | Не корректно | Не корректно | Тройник переходной из ковкого чугуна с цилиндрической резьбой без покрытия, Ду=65х25 мм ГОСТ 6949-75* |  | Воздухораспределители и решетки | Фасонные части тройник чугунный ГОСТ 6949-75* DN 20 мм | Таких признаков не найдено, но вот номенклатуры | overall_size_mm_cm_m: 622 мм rectangular_dimensions: 650-1000
TEST-832 |  |  | Не корректно | Не корректно | Отвод из тонколистовой оцинкованной стали, 90°, 250x500 мм ГОСТ 19904-90 |  | Вентиляторы | Клапан противопожарный Сигмавент-60-НО-250x500-SVF-(220) | Таких признаков не найдено, но вот номенклатуры | overall_size_mm_cm_m: 26740 м rectangular_dimensions: 71-7-5
TEST-833 |  |  | Не корректно | Не корректно | Вытяжная установка L=2150 м³/ч, Р= 175 Па LITENED 50-25 G1.25-0.55x30.R.REZ |  | Клапаны вентиляционные | Вытяжная установка LITENED 50-25 G1.25-0.55x30.R, L=200 м3/час | Таких признаков не найдено, но вот номенклатуры | rectangular_dimensions: 800-1000
TEST-834 |  |  | Не корректно | Не корректно | Воздуховод из тонколистовой оцинкованной стали, толщиной 0.8 мм, 400x300 ГОСТ 14918-2020 |  | Воздуховоды | Воздуховод из оцинкованной стали прямоугольного сечения 0,5 мм фасонные части |  | overall_size_mm_cm_m: 0 мм rectangular_dimensions: 1-0
TEST-835 |  |  | Не корректно | Не корректно | Воздуховод из тонколистовой оцинкованной стали, толщиной 0.8 мм, 550x200 ГОСТ 14918-2020 |  | Воздуховоды | Воздуховод из оцинкованной стали прямоугольного сечения 0,5 мм фасонные части |  | overall_size_mm_cm_m: 0 мм rectangular_dimensions: 1-0
TEST-836 |  |  | Не корректно | Не корректно | Заглушка из тонколистовой оцинкованной стали, 550x200 мм ГОСТ 14918-80 |  | Фитинги и фасонные части | Козырек из оцинкованной стали 1,2 мм 80-Ц |  | overall_size_mm_cm_m: 650 мм rectangular_dimensions: 1150-650
TEST-837 |  |  | Не корректно | Не корректно | Отвод из тонколистовой оцинкованной стали, 90°, 300x400 мм ГОСТ 19904-90 |  | Фитинги и фасонные части | Клапан противопожарный Сигмавент-60-НО-300x400-SVF-(220) |  | overall_size_mm_cm_m: 1150 мм rectangular_dimensions: 650-1150
TEST-838 |  |  | Не корректно | Не корректно | Вытяжная установка L=2660 м³/ч, Р= 395 Па LITENED 60-30 G1.28-1.1x30.R.REZ |  | Клапаны вентиляционные | Приточно-вытяжная установка LITENED 50-30 G1.28-1.1x30.R + LITENED 50-30 G1.28-1.1x30.R |  | overall_size_mm_cm_m: 1150 мм rectangular_dimensions: 650-1150
TEST-839 |  |  | Не корректно | Не корректно | Клапан противопожарный канальный Сигмавент Сигмавент-60-НО-150х200-Мс-SVF-(220)-СН |  | Воздухораспределители и решетки | Клапан противопожарный Сигмавент-60-НО-150х200-SVF(220) | Таких признаков не найдено, но вот номенклатуры | overall_size_mm_cm_m: 710 мм rectangular_dimensions: 1150-650
TEST-840 |  |  | Не корректно | Не корректно | Клапан противопожарный канальный Сигмавент Сигмавент-60-НО-150х300-Мс-SVF-(220)-СН |  | Вентиляторы | Клапан противопожарный Сигмавент-60-НО(СЛ)-BM(220) 150х300 | Таких признаков не найдено, но вот номенклатуры | overall_size_mm_cm_m: 22410 м rectangular_dimensions: 63-7-5
TEST-841 |  |  | Не корректно | Не корректно | Клапан противопожарный канальный Сигмавент Сигмавент-60-НО-150х350-Мс-SVF-(220)-СН |  | Клапаны вентиляционные | Клапан противопожарный Сигмавент-60-НО-100-SVF(220) | Таких признаков не найдено, но вот номенклатуры | rectangular_dimensions: 900-800
TEST-842 |  |  | Не корректно | Не корректно | Клапан противопожарный канальный Сигмавент Сигмавент-120-НЗ-350х150-Мс-SVЕ-(220)-СН |  | Клапаны вентиляционные | Клапан противопожарный Сигмавент-90-НО(КЛ)-СН-BM(220) 350х150 | Таких признаков не найдено, но вот номенклатуры | overall_size_mm_cm_m: 900 мм rectangular_dimensions: 800-900
TEST-843 |  |  | Не корректно | Не корректно | Козырек прямоугольный Козырек 350х550 |  | Клапаны вентиляционные | Козырек индивидуального изготовления | Таких признаков не найдено, но вот номенклатуры | overall_size_mm_cm_m: 900 мм rectangular_dimensions: 800-900
TEST-844 |  |  | Не корректно | Не корректно | Воздуховод из тонколистовой оцинкованной стали, толщиной 0.7 мм, 550x350 ГОСТ 14918-2020 |  | Клапаны вентиляционные | Воздуховод из оцинкованной стали прямоугольного сечения 0,5 мм фасонные части | Таких признаков не найдено, но вот номенклатуры | overall_size_mm_cm_m: 800 мм rectangular_dimensions: 900-800
TEST-845 |  |  | Не корректно | Не корректно | Воздуховод из тонколистовой оцинкованной стали, толщиной 1.0 мм, 810x520 ГОСТ 14918-2020 |  | Клапаны вентиляционные | Воздуховод из оцинкованной стали прямоугольного сечения 0,5 мм фасонные части | Таких признаков не найдено, но вот номенклатуры | overall_size_mm_cm_m: 622 мм rectangular_dimensions: 900-800
TEST-846 |  |  | Не корректно | Не корректно | Радиальный вентилятор дымоудаления L=17550 м³/ч, Р=495 Па VTR-DU-400-71A-7,5х15-L0 |  | Оборудование радиофикации | Вентилятор дымоудаления радиальный массой до 200 кг Ned VTR-DU-400-71A-7,5х15-L0 | Шкаф трансформаторный распределительный ШТР10-1
TEST-847 |  |  | Не корректно | Не корректно | Клапан противопожарный канальный Сигмавент Сигмавент-120-НЗ-1050х500-SVE-(220)-СН |  | Выключатели и переключатели | Клапан противопожарный Сигмавент-120-НЗ-125-SVE(220) | Таких признаков не найдено, но вот номенклатуры | rectangular_dimensions: 10-1-020
TEST-848 |  |  | Не корректно | Не корректно | Клапан противопожарный канальный Сигмавент Сигмавент-120-НЗ-1100х600-Мс-SVE-(220)-СН |  | Выключатели и переключатели | Клапан противопожарный Сигмавент-60-НО-(КЛ)-СН-SVE-(220) 1100х600 | Выключатель автоматический однополюсный 6А C ВА47-29 4.5кА | rectangular_dimensions: 47-29 reinforcement_type: а47
TEST-849 |  |  | Не корректно | Не корректно | Воздуховод из тонколистовой оцинкованной стали, толщиной 1.0 мм, 1050x500 ГОСТ 14918-2020 |  | Выключатели и переключатели | Воздуховод из оцинкованной стали прямоугольного сечения 0,5 мм фасонные части | Выключатель автоматический однополюсный 3А C ВА47-29 4.5кА | rectangular_dimensions: 47-29 reinforcement_type: а47
TEST-850 |  |  | Не корректно | Не корректно | Заглушка из тонколистовой оцинкованной стали, 600x1100 мм ГОСТ 14918-2020 |  | Клапаны вентиляционные | Козырек из оцинкованной стали 1,2 мм 80-Ц | Таких признаков не найдено, но вот номенклатуры | overall_size_mm_cm_m: 200 мм rectangular_dimensions: 100-200
TEST-851 |  |  | Не корректно | Не корректно | Заглушка из тонколистовой оцинкованной стали, 1050x500 мм ГОСТ 14918-2020 |  | Клапаны вентиляционные | Козырек из оцинкованной стали 1,2 мм 80-Ц | Таких признаков не найдено, но вот номенклатуры | overall_size_mm_cm_m: 100 мм rectangular_dimensions: 200-100
TEST-852 |  |  | Не корректно | Не корректно | Радиальный вентилятор дымоудаления L=17235 м³/ч, Р=665 Па VTR-DU-400-71A-7,5х15-L0 |  | Воздухораспределители и решетки | Вентилятор дымоудаления радиальный массой до 200 кг Ned VTR-DU-400-71A-7,5х15-L0 | Решетка вентиляционная алюминиевая РСН-500х300
TEST-853 |  |  | Не корректно | Не корректно | Клапан противопожарный канальный Сигмавент Сигмавент-120-НЗ-600х800-Мс-SVE-(220)-СН |  | Вентиляторы | Клапан противопожарный Сигмавент-120-НЗ-ВЕ(220) 600х800 | Таких признаков не найдено, но вот номенклатуры | overall_size_mm_cm_m: 12200 м rectangular_dimensions: 50-4-30
TEST-854 |  |  | Не корректно | Не корректно | Клапан стеновой противопожарный Сигмавент C150 500х500 Сигмавент-120-НЗ(С)-500х500х150-SVE-(220)-В Н |  | Клапаны вентиляционные | Клапан противопожарный Сигмавент-120-НЗ-ВЕ(220) 500х500 | Клапан противопожарный Сигмавент 120-НЗ-(КЛ)-600х600-CH-SVE-(220)-ВГ-Мс | rectangular_dimensions: 600-600
TEST-855 |  |  | Не корректно | Не корректно | Клапан стеновой противопожарный Сигмавент C150 500х600 Сигмавент-120-НЗ(С)-500х600х150-SVE(220)-В Н |  | Воздуховоды | Клапан противопожарный Сигмавент-120-НЗ-ВЕ(220) 500х600 | Таких признаков не найдено, но вот номенклатуры | overall_size_mm_cm_m: 8 мм rectangular_dimensions: 0-8
TEST-856 |  |  | Не корректно | Не корректно | Воздуховод из тонколистовой оцинкованной стали, толщиной 1.0 мм, 500x500 ГОСТ 14918-2020 |  | Клапаны вентиляционные | Воздуховод из оцинкованной стали прямоугольного сечения 0,5 мм фасонные части | Таких признаков не найдено, но вот номенклатуры | overall_size_mm_cm_m: 500 мм rectangular_dimensions: 600-600
TEST-857 |  |  | Не корректно | Не корректно | Воздуховод из тонколистовой оцинкованной стали, толщиной 1.0 мм, 600x500 ГОСТ 14918-2020 |  | Вентиляторы | Воздуховод из оцинкованной стали прямоугольного сечения 0,5 мм фасонные части | Таких признаков не найдено, но вот номенклатуры | overall_size_mm_cm_m: 145 м rectangular_dimensions: 40-20
TEST-858 |  |  | Не корректно | Не корректно | Воздуховод из тонколистовой оцинкованной стали, толщиной 1.0 мм, 800x600 ГОСТ 14918-2020 |  | Трубная изоляция | Воздуховод из оцинкованной стали прямоугольного сечения 0,5 мм фасонные части | Таких признаков не найдено, но вот номенклатуры | overall_size_mm_cm_m: 13 мм
TEST-859 |  |  | Не корректно | Не корректно | Воздуховод из тонколистовой оцинкованной стали, толщиной 1.0 мм, 850x600 ГОСТ 14918-2020 |  | Труба | Воздуховод из оцинкованной стали прямоугольного сечения 0,5 мм фасонные части | Таких признаков не найдено, но вот номенклатуры | rectangular_dimensions: 32-1-5
TEST-860 |  |  | Не корректно | Не корректно | Воздуховод из тонколистовой оцинкованной стали, толщиной 1.0 мм, 1100x400 ГОСТ 14918-2020 |  | Труба | Воздуховод из оцинкованной стали прямоугольного сечения 0,5 мм фасонные части | Таких признаков не найдено, но вот номенклатуры | rectangular_dimensions: 25-1-5
TEST-861 |  |  | Не корректно | Не корректно | Заглушка из тонколистовой оцинкованной стали, 400x1100 мм ГОСТ 14918-80 |  | Труба | Козырек из оцинкованной стали 1,2 мм 80-Ц | Таких признаков не найдено, но вот номенклатуры | rectangular_dimensions: 45-1-5
TEST-862 |  |  | Не корректно | Не корректно | Отвод из тонколистовой оцинкованной стали, 15°, 600x1100 мм ГОСТ 19904-90 |  | Элементы для герметизации швов | Козырек из оцинкованной стали 1,2 мм 80-Ц |  | overall_size_mm_cm_m: 310м
TEST-863 |  |  | Не корректно | Не корректно | Отвод из тонколистовой оцинкованной стали, 45°, 600x800 мм ГОСТ 19904-90 |  | Трубная изоляция | Козырек из оцинкованной стали 1,2 мм 80-Ц | Трубка теплоизоляционная
TEST-864 |  |  | Не корректно | Не корректно | Отвод из тонколистовой оцинкованной стали, 90°, 600x850 мм ГОСТ 19904-90 |  | Труба | Козырек из оцинкованной стали 1,2 мм 80-Ц | Таких признаков не найдено, но вот номенклатуры | overall_size_mm_cm_m: 6 rectangular_dimensions: 5781-82 reinforcement_type: а240 reinforcement_diameter: 6
TEST-865 |  |  | Не корректно | Не корректно | Переход из тонколистовой оцинкованной стали, 600x800-ø710 мм ГОСТ 14918-2020 |  | Противопожарное оборудование | Диффузор из оцинкованной стали , по ГОСТ14918-18 Ø630/ Ø710 L=500мм | Таких признаков не найдено, но вот номенклатуры | rectangular_dimensions: 6-20
TEST-866 |  |  | Не корректно | Не корректно | Воздуховод из тонколистовой оцинкованной стали, толщиной 0.6 мм, 250x150 ГОСТ 14918-2020 |  | Оборудование автоматизации и диспетчеризации | Воздуховод из оцинкованной стали прямоугольного сечения 0,5 мм фасонные части | Монтажный фланец MF-06-K
TEST-867 |  |  | Не корректно | Не корректно | Воздуховод из тонколистовой оцинкованной стали, толщиной 0.6 мм, 300x250 ГОСТ 14918-2020 |  | Оборудование автоматизации и диспетчеризации | Воздуховод из оцинкованной стали прямоугольного сечения 0,5 мм фасонные части | Монтажный фланец MF-06-K
TEST-868 |  |  | Не корректно | Не корректно | Воздуховод из тонколистовой оцинкованной стали, толщиной 0.7 мм, 500x300 ГОСТ 14918-2020 |  | Защитные средства для электрощитовых | Воздуховод из оцинкованной стали прямоугольного сечения 0,5 мм фасонные части | Указатель (индикатор) напряжения 100-500В МИН-2 ТУ 25-04-84 | rectangular_dimensions: 100-500
TEST-869 |  |  | Не корректно | Не корректно | Заглушка из тонколистовой оцинкованной стали, 250x300 мм ГОСТ 14918-80 |  | Защитные средства для электрощитовых | Козырек из оцинкованной стали 1,2 мм 80-Ц |  | overall_size_mm_cm_m: 6 rectangular_dimensions: 800-600-6 reinforcement_diameter: 6
TEST-870 |  |  | Не корректно | Не корректно | Заглушка из тонколистовой оцинкованной стали, 500x300 мм ГОСТ 14918-80 |  | Защитные средства для электрощитовых | Козырек из оцинкованной стали 1,2 мм 80-Ц | Таких признаков не найдено, но вот номенклатуры | rectangular_dimensions: 35-1059-77
TEST-871 |  |  | Не корректно | Не корректно | КВВГнг(А)-LS 7х1 |  | Защитные средства для электрощитовых | МКЭШнг(А)-LS 7х1,5 |  | rectangular_dimensions: 13385-7
TEST-872 |  |  | Не корректно | Не корректно | КВВГнг(А)-LS 10х1 |  | Защитные средства для электрощитовых | КППГнг( А)-HF 10х1 | Таких признаков не найдено, но вот номенклатуры | rectangular_dimensions: 03-6
TEST-873 |  |  | Не корректно | Не корректно | КВВГнг(А)-LS 4х1 |  | Защитные средства для электрощитовых | КВВГнг(А)-LS 4х1,5 | Огнетушитель углекислотный ОУ-3
TEST-874 |  |  | Не корректно | Не корректно | Кабели симметричные для систем охраны и противопожарной защиты огнестойкие, групповой прокладки, с пониженным дымо- и газовыделением ТУ 16.К99-036-2007 |  | Защитные средства для электрощитовых | Прокладки паронитовые | Комплект плакатов безопасности № 1 (7 шт) | reinforcement_diameter: 1
TEST-875 |  |  | Не корректно | Не корректно | КПСЭнг(А)-FRHF 1x2x0,75 |  | Защитные средства для электрощитовых | Кабель для передачи информации управления, сигнализации и блокировки огнестойкий КПСЭнг(А)-FRHF 1x2x0,75 | Стенд для СИЗ металлический SIZEN-SM 1250х600
TEST-876 |  |  | Не корректно | Не корректно | КПСЭнг(А)-FRHF 2x2x0,75 |  | Оборудование тепловых пунктов | КПСЭнг(А)-FRHF 1х2х0,75 Спецкабель |  | overall_size_mm_cm_m: 5 мм rectangular_dimensions: 50-50-5
TEST-877 |  |  | Не корректно | Не корректно | КПСЭнг(А)-FRHF 4x2x0,75 |  | Провод | Кабель для передачи информации управления, сигнализации и блокировки огнестойкий КПСЭнг(А)-FRHF 4x2x0,75 Спецкабель | Таких признаков не найдено, но вот номенклатуры | power: 26 вт
TEST-878 |  |  | Не корректно | Не корректно | КИПЭВнг(А)-LS 3x2x0.6 |  | Электроустановочные изделия и материалы | Кабель для передачи информации для интерфейса RS-485 Спецкабель КИПЭВнг(А)-LS 3x2x0,6 |  | overall_size_mm_cm_m: 20м rectangular_dimensions: 0-012
TEST-879 |  |  | Не корректно | Не корректно | Витая пара неэкранированная Ethernet |  | Арматура трубопроводная | Кабель витая пара UTP 4x2x0,51 | Таких признаков не найдено, но вот номенклатуры | nominal_bore_diameter: dn15
TEST-880 |  |  | Не корректно | Не корректно | PC-LPM-STP-RJ45-RJ45-C5e 4x2x0.51 |  | Арматура трубопроводная | Кабель для передачи информации сетевой (витая пара) PC-LPM-STP-RJ45-RJ45-C5e 4x2x0,51 | Таких признаков не найдено, но вот номенклатуры | nominal_bore_diameter: dn15
TEST-881 |  |  | Не корректно | Не корректно | Труба ПВХ гибкая гофр. д.16мм, лёгкая с протяжкой |  | Арматура трубопроводная | Труба ПВХ гибкая гофрированная 50 мм лёгкая с протяжкой цвет серый | Балансировочный ручной клапан MVT DN15 | nominal_bore_diameter: dn15
TEST-882 |  |  | Не корректно | Не корректно | Труба ПВХ гибкая гофр. д.20мм, лёгкая с протяжкой |  | Арматура трубопроводная | Труба ПВХ гибкая гофрированная 50 мм лёгкая с протяжкой цвет серый | Балансировочный ручной клапан MVT DN25 | nominal_bore_diameter: dn25
TEST-883 |  |  | Не корректно | Не корректно | Металлорукав в ПВХ изоляции МРПИ НГ 16 zeta42232 |  | Арматура трубопроводная | Металлорукав в ПВХ изоляции МРПИ НГ 16 | Балансировочный ручной клапан MVT DN50 | nominal_bore_diameter: dn50
TEST-884 |  |  | Не корректно | Не корректно | Держатель с защёлкой и дюбелем, D16 мм |  | Арматура | Арматура-А240-D16-16 | Таких признаков не найдено, но вот номенклатуры | nominal_bore_diameter: dn15
TEST-885 |  |  | Не корректно | Не корректно | Держатель с защёлкой и дюбелем, D20 мм |  | Арматура трубопроводная | Труба гофрированная ПНД D20 | Таких признаков не найдено, но вот номенклатуры | nominal_bore_diameter: ду15
TEST-886 |  |  | Не корректно | Не корректно | Труба стальная электросварная 16х1,5 ГОСТ 10704-91 |  | Арматура трубопроводная | Труба стальная ЭСВ ГОСТ 10705-80, ГОСТ 10704-91 Dн 108x4 мм | Таких признаков не найдено, но вот номенклатуры | nominal_bore_diameter: ду15
TEST-887 |  |  | Не корректно | Не корректно | Минеральная огнеупорная вата плотностью не менее 100 кг/м2 ТУ 5762-005-53792403-2010 |  | Арматура трубопроводная | Трубная изоляция цилиндры минеральная вата Rockwool навивной 100 к/ф 25x028 | Таких признаков не найдено, но вот номенклатуры | nominal_bore_diameter: ду20
TEST-888 |  |  | Не корректно | Не корректно | - Карта памяти, 1 шт. MicroSD |  | Арматура трубопроводная | Сетевая карта Segnetics PNA-023 | Таких признаков не найдено, но вот номенклатуры | nominal_bore_diameter: ду25
TEST-889 |  |  | Не корректно | Не корректно | Выключатель автоматический, ВА47-29, 230В, С, 6А, 4,5кА, 1P MVA20-1-006-C |  | Кран | Выключатель автоматический ВА47-29 1Р 6А 4,5кА MVA20-1-046-С | Таких признаков не найдено, но вот номенклатуры | nominal_bore_diameter: ду 15
TEST-890 |  |  | Не корректно | Не корректно | DIN-рейка 35х7,5 мм длиной 75 мм YDN10-0007 |  | Арматура трубопроводная | DIN-рейка IEK YDN10-0040 | Таких признаков не найдено, но вот номенклатуры | nominal_bore_diameter: ду 20
TEST-891 |  |  | Не корректно | Не корректно | Оцинкованный перф. швеллер, L=200 К347Ц 32х20х2 |  | Арматура трубопроводная | Швеллер Ст09Г2С 16П | Таких признаков не найдено, но вот номенклатуры | nominal_bore_diameter: ду 25
TEST-892 |  |  | Не корректно | Не корректно | Устройство переговорное УП 7.2 в комплекте: ЛНГС.465213.270.500-02 |  | Кран | Устройство переговорное УП 7.2 ЛНГС.465213.270.500-02, ООО "Лифт-Комплекс ДС" | Таких признаков не найдено, но вот номенклатуры | nominal_bore_diameter: ду 25
TEST-893 |  |  | Не корректно | Не корректно | - Устройство переговорное 7.2 в приямке, 1 шт. ЛНГС.465213.270.500 |  | Опоры | Устройство переговорное УП 7.2 ЛНГС.465213.270.500-02, ООО "Лифт-Комплекс ДС" | Таких признаков не найдено, но вот номенклатуры
TEST-894 |  |  | Не корректно | Не корректно | - Жгут, 1 шт. ЛНГС.465213.270.060 |  | Опоры | устройства переговорные "Лифт-Комплекс ДС",ООО ЛНГС.465213.270.500 | Таких признаков не найдено, но вот номенклатуры
TEST-895 |  |  | Не корректно | Не корректно | - Клемник, 1 шт. ЛНГС.465213.270.550 |  | Опоры | устройства переговорные "Лифт-Комплекс ДС",ООО ЛНГС.465213.270.500 | Таких признаков не найдено, но вот номенклатуры
TEST-896 |  |  | Не корректно | Не корректно | Ключевина для режима ППП с фиксацией с ключом ЛНГС.465213.300.300-К2 |  | Компенсаторы и вибровставки | Ключевина для режима ППП с фиксацией с ключом, ЛНГС.465213.300.300-К2, ООО "Лифт-Комплекс ДС" | Таких признаков не найдено, но вот номенклатуры | nominal_bore_diameter: ду 40
TEST-897 |  |  | Не корректно | Не корректно | Переговорное устройство ПУЭП-Н в комплекте: |  | Компенсаторы и вибровставки | Устройство переговорное ПУЭП-Н, ООО "Лифт-Комплекс ДС" | Таких признаков не найдено, но вот номенклатуры | nominal_bore_diameter: ду 50
TEST-898 |  |  | Не корректно | Не корректно | - Переговорное устройство на площадке, 1 шт. ЛНГС.465213.300.300 |  | Приборы учета и измерительные | Устройство переговорное АПУ-2Н ЛНГС.465213.300.200, ООО "Лифт-Комплекс ДС" | Счетчик тепла Гефест 06.V1.N DN20
TEST-899 |  |  | Не корректно | Не корректно | - Винт с вандалозащитой, 1 шт. M4 x12 DIN 965 |  | Арматура | частотный преобразователь Danfoss NEMA1-M4 | Таких признаков не найдено, но вот номенклатуры | rectangular_dimensions: 1-2
TEST-900 |  |  | Не корректно | Не корректно | - Отвертка для винта, 1 шт. - |  | Узел распределительный | Комплект плакатов безопасности № 1 (7 шт) | Таких признаков не найдено, но вот номенклатуры | nominal_bore_diameter: dn50 rectangular_dimensions: 50-3
TEST-901 |  |  | Не корректно | Не корректно | Внешкафное оборудование для АСУД |  | Узел распределительный | Пульт диспетчеризации АСУД-248 ПК (8) | Таких признаков не найдено, но вот номенклатуры | nominal_bore_diameter: dn50 rectangular_dimensions: 50-3
TEST-902 |  |  | Не корректно | Не корректно | Датчик температурны наружного воздуха ETF-744 |  | Узел распределительный | датчик температуры ETF-744/99 | Таких признаков не найдено, но вот номенклатуры | nominal_bore_diameter: dn50 rectangular_dimensions: 50-4
TEST-903 |  |  | Не корректно | Не корректно | Датчик осадков и температуры для площадок ETOG-55 |  | Узел распределительный | Датчик температуры | Таких признаков не найдено, но вот номенклатуры | nominal_bore_diameter: dn50 rectangular_dimensions: 50-4
TEST-904 |  |  | Не корректно | Не корректно | Кабели, не распространяющие горение, с низким дымо- и газовыделением ТУ 16.К71-310-2001 |  | Узел распределительный | Дорожные плиты ПБ 1-16 ТУ 1000x1000x160мм | Таких признаков не найдено, но вот номенклатуры | nominal_bore_diameter: dn50 rectangular_dimensions: 50-5
TEST-905 |  |  | Не корректно | Не корректно | сечением 1 х 35 ВВГнг(А)-LS-0,66 |  | Приборы учета и измерительные | ВВГнг LS 3x2,5 | Таких признаков не найдено, но вот номенклатуры | nominal_bore_diameter: ду15
TEST-906 |  |  | Не корректно | Не корректно | сечением 1 х 50 ВВГнг(А)-LS-0,66 |  | Арматура трубопроводная | ВВГнг LS 3x2,5 | Таких признаков не найдено, но вот номенклатуры | overall_size_mm_cm_m: 15 м nominal_bore_diameter: dn15 pressure_PN: рn25 maximum_temperature: тма- 130 -с
TEST-907 |  |  | Не корректно | Не корректно | сечением 1 х 16, жёлто-зелёный ВВГнг(А)-LS-0,66 |  | Арматура для подключения отопительных приборов | ВВГнг LS 3x2,5 | Таких признаков не найдено, но вот номенклатуры
TEST-908 |  |  | Не корректно | Не корректно | сечением 1 х 25, жёлто-зелёный ВВГнг(А)-LS-0,66 |  | Труба | ВВГнг LS 3x2,5 | Таких признаков не найдено, но вот номенклатуры | rectangular_dimensions: 15-0-0
TEST-909 |  |  | Не корректно | Не корректно | сечением 2 х 1,5 ВВГнг(А)-LS-0,66 |  | Труба | ВВГнг LS 3x2,5 | Труба сшитый полиэтилен SANEXT PEX-a EVOH Dн 16x2,2 мм | rectangular_dimensions: 16-2-2
TEST-910 |  |  | Не корректно | Не корректно | сечением 4 х 1,5 ВВГнг(А)-LS-0,66 |  | Труба | ВВГнг LS 3x2,5 | Труба сшитый полиэтилен SANEXT PEX-a EVOH DN 20x2,8 мм | rectangular_dimensions: 20-2-8
TEST-911 |  |  | Не корректно | Не корректно | сечением 5 х 1,5 ВВГнг(А)-LS-0,66 |  | Труба | ВВГнг LS 3x2,5 | Труба сшитый полиэтилен SANEXT PEX-a EVOH Dн 25x3,5 мм | rectangular_dimensions: 25-3-5
TEST-912 |  |  | Не корректно | Не корректно | сечением 3 х 2,5 ВВГнг(А)-LS-0,66 |  | Труба | ВВГнг LS 3x2,5 | Таких признаков не найдено, но вот номенклатуры | rectangular_dimensions: 15-2-8
TEST-913 |  |  | Не корректно | Не корректно | сечением 5 х 6 ВВГнг(А)-LS-0,66 |  | Труба | ВВГнг LS 3x2,5 | Таких признаков не найдено, но вот номенклатуры | rectangular_dimensions: 20-2-8
TEST-914 |  |  | Не корректно | Не корректно | сечением 3 х 4 ВВГнг(А)-LS-0,66 |  | Труба | ВВГнг LS 3x2,5 | Таких признаков не найдено, но вот номенклатуры | rectangular_dimensions: 25-3-2
TEST-915 |  |  | Не корректно | Не корректно | сечением 5 х 4 ВВГнг(А)-LS-0,66 |  | Труба | ВВГнг LS 3x2,5 | Таких признаков не найдено, но вот номенклатуры | rectangular_dimensions: 25-3-5
TEST-916 |  |  | Не корректно | Не корректно | огнестойкий, сечением 2 х 1,5 ВВГнг(А)-FRLS-0,66 |  | Труба | Кабель силовой огнестойкий медный сечением до 16мм ВВГнг FRLS 3x2,5 | Таких признаков не найдено, но вот номенклатуры | rectangular_dimensions: 32-3-2
TEST-917 |  |  | Не корректно | Не корректно | сечением 3 х 2,5 ВВГнг(А)-FRLS-0,66 |  | Труба | ВВГнг FRLS 3x2,5 | Таких признаков не найдено, но вот номенклатуры | rectangular_dimensions: 40-3-5
TEST-918 |  |  | Не корректно | Не корректно | сечением 4 х 2,5 ВВГнг(А)-FRLS-0,66 |  | Труба | ВВГнг FRLS 3x2,5 | Таких признаков не найдено, но вот номенклатуры | rectangular_dimensions: 50-3-5
TEST-919 |  |  | Не корректно | Не корректно | сечением 3 х 4 ВВГнг(А)-FRLS-0,66 |  | Труба | ВВГнг FRLS 3x2,5 | Таких признаков не найдено, но вот номенклатуры | rectangular_dimensions: 76-3-5
TEST-920 |  |  | Не корректно | Не корректно | сечением 4 х 4 ВВГнг(А)-FRLS-0,66 |  | Электроустановочные изделия и материалы | ВВГнг FRLS 3x2,5 | Таких признаков не найдено, но вот номенклатуры | overall_size_mm_cm_m: 50 rectangular_dimensions: 100-100-50 reinforcement_diameter: 50
TEST-921 |  |  | Не корректно | Не корректно | сечением 5 х 4 ВВГнг(А)-FRLS-0,66 |  | Провод | ВВГнг FRLS 3x2,5 | Кабель оптический
TEST-922 |  |  | Не корректно | Не корректно | сечением 4 х 6 ВВГнг(А)-FRLS-0,66 |  | Провод | ВВГнг FRLS 3x2,5 |  | rectangular_dimensions: 1-0
TEST-923 |  |  | Не корректно | Не корректно | сечением 5 х 6 ВВГнг(А)-FRLS-0,66 |  | Отдельные элементы | ВВГнг FRLS 3x2,5 |  | overall_size_mm_cm_m: 16 rectangular_dimensions: 7-16 reinforcement_diameter: 16
TEST-924 |  |  | Не корректно | Не корректно | Отвод из тонколистовой оцинкованной стали, 15°, ø125 мм ГОСТ 14918-2020 |  | Вентиляторы | Козырек из оцинкованной стали 1,2 мм 80-Ц | Таких признаков не найдено, но вот номенклатуры | overall_size_mm_cm_m: 140 м rectangular_dimensions: 100-1
TEST-925 |  |  | Не корректно | Не корректно | Отвод из тонколистовой оцинкованной стали, 39°, 100x200 мм ГОСТ 19904-90 |  | Воздухораспределители и решетки | лоток перфорированный 100x200 | Козырек из оцинкованной стали 1,2 мм 500x950
TEST-926 |  |  | Не корректно | Не корректно | Отвод из тонколистовой оцинкованной стали, 51°, 100x200 мм ГОСТ 19904-90 |  | Воздуховоды | лоток перфорированный 100x200 | Воздуховоды из оцинкованной стали прямоугольного сечения 0,5 мм | overall_size_mm_cm_m: 5 мм rectangular_dimensions: 0-5
TEST-927 |  |  | Не корректно | Не корректно | Переход из тонколистовой оцинкованной стали, 100x200-ø100 мм ГОСТ 14918-2020 |  | Воздухораспределители и решетки | лоток перфорированный 100x200 | Таких признаков не найдено, но вот номенклатуры | overall_size_mm_cm_m: 100 мм rectangular_dimensions: 14918-2020
TEST-928 |  |  | Не корректно | Не корректно | Вводная панель 1800х600х450 (ВхШхГ), индивидуального изготовления, ВРУ-А 18.60.45 IP31 |  | Вентиляторы | Панель ВРУ 1800х600х450 | Таких признаков не найдено, но вот номенклатуры | overall_size_mm_cm_m: 140 м rectangular_dimensions: 100-1
TEST-929 |  |  | Не корректно | Не корректно | Распределительная панель 1800х450х450 (ВхШхГ), индивидуального ВРУ-А 18.45.45 IP31 |  | Воздухораспределители и решетки | Панель ВРУ 1800х450х450 | Таких признаков не найдено, но вот номенклатуры | rectangular_dimensions: 150-150
TEST-930 |  |  | Не корректно | Не корректно | Распределительная панель с АВР 1800х600х450 (ВхШхГ), индивидуального ВРУ-А 18.60.45 IP31 |  | Воздуховоды | Панель ВРУ 1800х600х450 | Таких признаков не найдено, но вот номенклатуры | overall_size_mm_cm_m: 5 мм rectangular_dimensions: 0-5
TEST-931 |  |  | Не корректно | Не корректно | Панель АВР 1800х450х450 (ВхШхГ), индивидуального ВРУ-А 18.60.45 IP31 |  | Воздуховоды | Панель ВРУ 1800х450х450 | Воздуховоды из оцинкованной стали прямоугольного сечения 0,5 мм | overall_size_mm_cm_m: 5 мм rectangular_dimensions: 0-5
TEST-932 |  |  | Не корректно | Не корректно | Козырек прямоугольный Козырек 100х300 |  | Воздуховоды | Козырек индивидуального изготовления | Таких признаков не найдено, но вот номенклатуры | overall_size_mm_cm_m: 8 мм rectangular_dimensions: 0-8
TEST-933 |  |  | Не корректно | Не корректно | Воздуховод из тонколистовой оцинкованной стали, толщиной 0.6 мм, 300x100 ГОСТ 14918-2020 |  | Фитинги и фасонные части | Козырек из оцинкованной стали 0,7 мм с защитной сеткой ЦПВС 10х10х0,5 300x100 | Таких признаков не найдено, но вот номенклатуры | overall_size_mm_cm_m: 150 мм rectangular_dimensions: 150-150
TEST-934 |  |  | Не корректно | Не корректно | Воздуховод из тонколистовой оцинкованной стали, толщиной 0.8 мм, 300x100 ГОСТ 14918-2020 |  | Фитинги и фасонные части | Козырек из оцинкованной стали 0,7 мм с защитной сеткой ЦПВС 10х10х0,5 300x100 |  | overall_size_mm_cm_m: 100 мм rectangular_dimensions: 14918-2020
TEST-935 |  |  | Не корректно | Не корректно | Заглушка из тонколистовой оцинкованной стали, 200x150 мм ГОСТ 14918-80 |  | Клапаны вентиляционные | Козырек из оцинкованной стали 1,2 мм 80-Ц | Таких признаков не найдено, но вот номенклатуры | overall_size_mm_cm_m: 150 мм rectangular_dimensions: 150-150
TEST-936 |  |  | Не корректно | Не корректно | Отвод из тонколистовой оцинкованной стали, 45°, 150x200 мм ГОСТ 19904-90 |  | Клапаны вентиляционные | Козырек из оцинкованной стали 0,7 мм с защитной сеткой ЦПВС 10х10х0,5 150x200 | Таких признаков не найдено, но вот номенклатуры | overall_size_mm_cm_m: 150 мм rectangular_dimensions: 150-150
TEST-937 |  |  | Не корректно | Не корректно | Отвод из тонколистовой оцинкованной стали, 90°, 100x300 мм ГОСТ 19904-90 |  | Покрытия огнезащитные и теплозащитные | Козырек из оцинкованной стали 1,2 мм 80-Ц | Покрытие огнезащитное PRO-МБОР-VENT EI 150 (13 мм) | overall_size_mm_cm_m: 13 мм
TEST-938 |  |  | Не корректно | Не корректно | Отвод из тонколистовой оцинкованной стали, 90°, 300x100 мм ГОСТ 19904-90 |  | Вентиляторы | Козырек из оцинкованной стали 0,7 мм с защитной сеткой ЦПВС 10х10х0,5 300x100 | Вентилятор дымоудаления крышные массой до 100 кг
TEST-939 |  |  | Не корректно | Не корректно | Вытяжная установка L=140 м³/ч, Р=150 Па KVR 100/1 |  | Воздухораспределители и решетки | Вытяжная установка KVR 100/1, L=80 м3/час, Р=100 Па, NED | Козырек из оцинкованной стали 1,2 мм 950x500
TEST-940 |  |  | Не корректно | Не корректно | Козырек прямоугольный Козырек 100х200 |  | Фитинги и фасонные части | Козырек индивидуального изготовления |  | overall_size_mm_cm_m: 100 мм rectangular_dimensions: 14918-2020
TEST-941 |  |  | Не корректно | Не корректно | Отвод из тонколистовой оцинкованной стали, 45°, 100x200 мм ГОСТ 19904-90 |  | Фитинги и фасонные части | лоток перфорированный 100x200 |  | overall_size_mm_cm_m: 200 мм rectangular_dimensions: 100-200
TEST-942 |  |  | Не корректно | Не корректно | Шкаф автоматики и управления 13ШУ2 БП-РД-А-АОВ.ЗЗИ-03 |  | Воздухораспределители и решетки | Шкаф управления и автоматики ППУ | Таких признаков не найдено, но вот номенклатуры | overall_size_mm_cm_m: 100 мм rectangular_dimensions: 14918-2020
TEST-943 |  |  | Не корректно | Не корректно | Выключатель нагрузки, ВН-32 3Р, 400В, 40А MNV10-3-040 |  | Клапаны вентиляционные | пакетный выключатель на ток до 100А IEK ВН-32 3Р 40А | Клапан морозостойкий Сигмавент с электроприводом 60-НО(КЛ)-СН-ВМ(220)-МС 200х300 | rectangular_dimensions: 200-300
TEST-944 |  |  | Не корректно | Не корректно | Автоматический выключатель ВА47-29, 400В, С, 6А, 4,5кА, 3P MVA20-3-006-C |  | Воздухораспределители и решетки | Выключатель автоматический ВА47-29 1Р 6А 4,5кА MVA20-1-046-С | Таких признаков не найдено, но вот номенклатуры | rectangular_dimensions: 300-200
TEST-945 |  |  | Не корректно | Не корректно | Автоматический выключатель ВА47-29, 230В, С, 10А, 4,5кА, 1P MVA20-1-010-C |  | Воздуховоды | Выключатель автоматический однополюсный 10А C ВА47-29 4.5кА | Таких признаков не найдено, но вот номенклатуры | overall_size_mm_cm_m: 6 мм rectangular_dimensions: 0-6
TEST-946 |  |  | Не корректно | Не корректно | Автоматический выключатель ВА47-29, 400В, С, 16А, 4,5кА, 3P MVA20-3-016-C |  | Воздуховоды | Выключатель автоматический ВА47-29 1Р 6А 4,5кА MVA20-1-046-С | Таких признаков не найдено, но вот номенклатуры | overall_size_mm_cm_m: 8 мм rectangular_dimensions: 0-8
TEST-947 |  |  | Не корректно | Не корректно | Лампа AD22DS(LED)матрица d=22мм желтый , 230В, ≤20 мА BLS10-ADDS-230-K05 |  | Фитинги и фасонные части | лампа сигнальная IEK AD16DS матрица d16мм желтая 230В AC | Таких признаков не найдено, но вот номенклатуры | overall_size_mm_cm_m: 200 мм rectangular_dimensions: 300-200
TEST-948 |  |  | Не корректно | Не корректно | Реле промежуточное модульное OIR 3 контакта , 230В AC, 8А OIR-308-AC230V |  | Клапаны вентиляционные | Реле промежуточное Модульное OIR-116-1Р 16 А 230В АC | Таких признаков не найдено, но вот номенклатуры | overall_size_mm_cm_m: 200 мм rectangular_dimensions: 300-200
TEST-949 |  |  | Не корректно | Не корректно | Реле контроля напряжения ORV с блокировкой однофазное, 260В, 1P ORV-01-AD110-240 |  | Клапаны вентиляционные | указатель напряжения МИН-1 | Таких признаков не найдено, но вот номенклатуры | overall_size_mm_cm_m: 300 мм rectangular_dimensions: 200-300
TEST-950 |  |  | Не корректно | Не корректно | Блок питания, 220-460В, 3Р ORF-05-220-460VAC |  | Отопительный прибор | Блок питания 24В | Радиатор панельный стальной с нижним подключением Гармония С40 1-2000-4 | rectangular_dimensions: 1-2000-4 radiator_types: с нижним подключением
TEST-951 |  |  | Не корректно | Не корректно | Модуль ввода/вывода FMR, 16xDI, 12xDO FMR-3022-10-4 |  | Отопительный прибор | Модуль ввода/вывода/расширения Segnetics FMR-3022-10-4 | Радиатор панельный стальной с нижним подключением Гармония С40 1-2000-5 | rectangular_dimensions: 1-2000-5 radiator_types: с нижним подключением
TEST-952 |  |  | Не корректно | Не корректно | Прибор контроля и управления R3-Рубеж-2ОП |  | Отопительный прибор | Прибор контроля и управления R3-Рубеж-20П | Таких признаков не найдено, но вот номенклатуры | rectangular_dimensions: 1-2000-6 radiator_types: с нижним подключением
TEST-953 |  |  | Не корректно | Не корректно | Модуль управления противопожарным клапаном МДУ-1-R3 |  | Отопительный прибор | модуль управления клапаном дымоудаления Рубеж МДУ-1 прот. R3 | Таких признаков не найдено, но вот номенклатуры | rectangular_dimensions: 1-2000-8 radiator_types: с нижним подключением
TEST-954 |  |  | Не корректно | Не корректно | Адресный релейный модуль РМ-1-R3 |  | Отопительный прибор | Релейный модуль РМ-1 | Таких признаков не найдено, но вот номенклатуры | rectangular_dimensions: 1-2000-9 radiator_types: с нижним подключением
TEST-955 |  |  | Не корректно | Не корректно | Адресный релейный модуль РМ-4-R3 |  | Отопительный прибор | Релейный модуль РМ-1 | Таких признаков не найдено, но вот номенклатуры | rectangular_dimensions: 1-2000-10 radiator_types: с нижним подключением
TEST-956 |  |  | Не корректно | Не корректно | Адресный релейный модуль РМ-1С-R3 |  | Отопительный прибор | Релейный модуль РМ-1 | Таких признаков не найдено, но вот номенклатуры | rectangular_dimensions: 1-2000-11 radiator_types: с нижним подключением
TEST-957 |  |  | Не корректно | Не корректно | Адресный релейный модуль с контролем целостности цепи РМ-1К-R3 |  | Отопительный прибор | Релейный модуль РМ-1К | Таких признаков не найдено, но вот номенклатуры | rectangular_dimensions: 1-2000-12 radiator_types: с нижним подключением
TEST-958 |  |  | Не корректно | Не корректно | Адресный релейный модуль с контролем целостности цепи РМ-4К-R3 |  | Отопительный прибор | Релейный модуль РМ-4К | Радиатор панельный стальной с нижним подключением Гармония С40 1-2000-4 | rectangular_dimensions: 1-2000-4 radiator_types: с нижним подключением
TEST-959 |  |  | Не корректно | Не корректно | Адресная метка АМ-1-R3 |  | Отопительный прибор | Адресная метка АМ-1 | Радиатор панельный стальной с нижним подключением Гармония С40 1-2000-5 | rectangular_dimensions: 1-2000-5 radiator_types: с нижним подключением
TEST-960 |  |  | Не корректно | Не корректно | Адресная метка АМ-4-R3 |  | Отопительный прибор | Адресная метка АМ-1 | Таких признаков не найдено, но вот номенклатуры | rectangular_dimensions: 1-2000-6 radiator_types: с нижним подключением
TEST-961 |  |  | Не корректно | Не корректно | Устройство дистанционного пуска адресное с встроенным изолятором короткого замыкания УДП 513-11ИКЗ-R3 |  | Отопительный прибор | Устройство дистанционного пуска адресное УДП 513-11 | Таких признаков не найдено, но вот номенклатуры | rectangular_dimensions: 1-2000-8 radiator_types: с нижним подключением
TEST-962 |  |  | Не корректно | Не корректно | Изолятор адресной линии связи ИЗ-1-R3 |  | Отопительный прибор | Изолятор шлейфа ИЗ-1 прот. R3 | Таких признаков не найдено, но вот номенклатуры | rectangular_dimensions: 1-2000-10 radiator_types: с нижним подключением
TEST-963 |  |  | Не корректно | Не корректно | Извещатель охранный магнитоконтактный ST-DM030NC-BR |  | Отопительный прибор | извещатель охранный магнитоконтактный Smartec ST-DM030NC-BR | Радиатор панельный стальной PRADO Universal с нижним подключением 11-500-800 | rectangular_dimensions: 11-500-800
TEST-964 |  |  | Не корректно | Не корректно | Шкаф управления вентилятором адресный ШУН/В-2,2-03-R3 |  | Отопительный прибор | Шкаф управления ШУН/В-5,5-03-R3 | Радиатор панельный стальной PRADO Universal с нижним подключением 11-500-900 | rectangular_dimensions: 11-500-900
TEST-965 |  |  | Не корректно | Не корректно | Шкаф управления вентилятором адресный ШУН/В-3,0-03-R3 |  | Отопительный прибор | Шкаф управления ШУН/В-5,5-03-R3 | Радиатор панельный стальной PRADO Universal с нижним подключением 22-500-600 | rectangular_dimensions: 22-500-600
TEST-966 |  |  | Не корректно | Не корректно | Шкаф управления вентилятором адресный ШУН/В-5,5-03-R3 |  | Отопительный прибор | Шкаф управления ШУН/В-5,5-03-R3 | Радиатор панельный стальной PRADO Universal с нижним подключением 22-500-1200 | rectangular_dimensions: 22-500-1200
TEST-967 |  |  | Не корректно | Не корректно | Шкаф управления вентилятором адресный ШУН/В-7,5-03-R3 |  | Отопительный прибор | Шкаф управления ШУН/В-5,5-03-R3 | Радиатор панельный стальной PRADO Classic с боковым подключением 33-500-1000 | rectangular_dimensions: 33-500-1000
TEST-968 |  |  | Не корректно | Не корректно | Шкаф управления вентилятором адресный ШУН/В-5,5-03-ПЧ-R3 |  | Отопительный прибор | Шкаф управления ШУН/В-3-03-ПЧ-R3 | Таких признаков не найдено, но вот номенклатуры | rectangular_dimensions: 33-500-1500
TEST-969 |  |  | Не корректно | Не корректно | Клапан противопожарный канальный Сигмавент Сигмавент-60-НО-300х250-Мс-SVF-(220)-СН |  | Отопительный прибор | Клапан противопожарный Сигмавент-60-НО-300х250-SVF-(220) | Таких признаков не найдено, но вот номенклатуры | rectangular_dimensions: 11-500-1600
TEST-970 |  |  | Не корректно | Не корректно | Наружная решётка АРН 400х400 |  | Отопительный прибор | Решетка вентиляционная металлическая прямоугольная Арктика АРН 400х400 | Таких признаков не найдено, но вот номенклатуры | rectangular_dimensions: 33-500-1600
TEST-971 |  |  | Не корректно | Не корректно | Воздуховод из тонколистовой оцинкованной стали, толщиной 0.6 мм, 400x400 ГОСТ 14918-2020 |  | Отопительный прибор | Козырек из оцинкованной стали 0,7 мм с защитной сеткой ЦПВС 10х10х0,5 400x400 | Таких признаков не найдено, но вот номенклатуры | rectangular_dimensions: 33-500-1700
TEST-972 |  |  | Не корректно | Не корректно | Воздуховод из тонколистовой оцинкованной стали, толщиной 0.7 мм, 450x250 ГОСТ 14918-2020 |  | Отопительный прибор | Воздуховод из оцинкованной стали прямоугольного сечения 0,5 мм фасонные части | Таких признаков не найдено, но вот номенклатуры | rectangular_dimensions: 33-500-1800
TEST-973 |  |  | Не корректно | Не корректно | Заглушка из тонколистовой оцинкованной стали, 250x450 мм ГОСТ 14918-80 |  | Узел распределительный | Козырек из оцинкованной стали 1,2 мм 80-Ц |  | rectangular_dimensions: 40-1-0
TEST-974 |  |  | Не корректно | Не корректно | Заглушка из тонколистовой оцинкованной стали, 400x600 мм ГОСТ 14918-80 |  | Тепловые завесы | Козырек из оцинкованной стали 1,2 мм 80-Ц | Тепловые завесы Тепловые завесы шириной от 2001 до 2500 мм Тепломаш КЭВ-12П3041E
TEST-975 |  |  | Не корректно | Не корректно | Отвод из тонколистовой оцинкованной стали, 30°, 200x400 мм ГОСТ 19904-90 |  | Отопительный прибор | Клапан противопожарный Сигмавент-60-НО-200x400-SVF-(220) |  | rectangular_dimensions: 380-85
TEST-976 |  |  | Не корректно | Не корректно | Отвод из тонколистовой оцинкованной стали, 90°, 250x300 мм ГОСТ 19904-90 |  | Арматура | Козырек из оцинкованной стали 1,2 мм 80-Ц | Таких признаков не найдено, но вот номенклатуры | rectangular_dimensions: 1-2
TEST-977 |  |  | Не корректно | Не корректно | Отвод из тонколистовой оцинкованной стали, 90°, 300x250 мм ГОСТ 19904-90 |  | Арматура трубопроводная | Козырек из оцинкованной стали 1,2 мм 80-Ц | Обратный клапан VT.151.V.08 DN40мм
TEST-978 |  |  | Не корректно | Не корректно | Переход из тонколистовой оцинкованной стали, 440x240-400x200 мм ГОСТ 14918-2020 |  | Арматура трубопроводная | Козырек из оцинкованной стали 0,7 мм с защитной сеткой ЦПВС 10х10х0,5 400x200 | Таких признаков не найдено, но вот номенклатуры | nominal_bore_diameter: dn50 rectangular_dimensions: 5-25
TEST-979 |  |  | Не корректно | Не корректно | Приточная установка L=1730 м³/ч, Р= 175 Па LITENED 50-25 G1.25-0.55x30.R.REZ |  | Арматура трубопроводная | Приточная установка LITENED 50-25 G1.25-0.55x30.N, L=310 м3/ч, P=590 Па | Таких признаков не найдено, но вот номенклатуры | diameter_inches: 3-4- rectangular_dimensions: 3-4
TEST-980 |  |  | Не корректно | Не корректно | Клапан противопожарный канальный Сигмавент Сигмавент-60-НО-250х400-Мс-SVF-(220)-СН |  | Воздуховоды | Клапан противопожарный Сигмавент-60-НО-BM(220) 250х400 | Таких признаков не найдено, но вот номенклатуры | overall_size_mm_cm_m: 8 мм rectangular_dimensions: 0-8
TEST-981 |  |  | Не корректно | Не корректно | Наружная решётка АРН 400х450 |  | Воздуховоды | Клапан противопожарный Сигмавент-90-НО-BM(220) 400х450 | Воздуховоды из оцинкованной стали прямоугольного сечения 0,8 мм | overall_size_mm_cm_m: 8 мм rectangular_dimensions: 0-8
TEST-982 |  |  | Не корректно | Не корректно | Воздуховод из тонколистовой оцинкованной стали, толщиной 0.6 мм, 400x250 ГОСТ 14918-2020 |  | Воздуховоды | Козырек из оцинкованной стали 0,7 мм с защитной сеткой ЦПВС 10х10х0,5 400x250 | Воздуховоды из оцинкованной стали прямоугольного сечения 0,8 мм | overall_size_mm_cm_m: 8 мм rectangular_dimensions: 0-8
TEST-983 |  |  | Не корректно | Не корректно | Воздуховод из тонколистовой оцинкованной стали, толщиной 0.7 мм, 450x400 ГОСТ 14918-2020 |  | Воздуховоды | Воздуховод из оцинкованной стали прямоугольного сечения 0,5 мм фасонные части | Воздуховоды из оцинкованной стали прямоугольного сечения 0,8 мм | overall_size_mm_cm_m: 8 мм rectangular_dimensions: 0-8
TEST-984 |  |  | Не корректно | Не корректно | Заглушка из тонколистовой оцинкованной стали, 300x500 мм ГОСТ 14918-80 |  | Клапаны вентиляционные | Козырек из оцинкованной стали 1,2 мм 80-Ц | Таких признаков не найдено, но вот номенклатуры | overall_size_mm_cm_m: 300 мм rectangular_dimensions: 150-300
TEST-985 |  |  | Не корректно | Не корректно | Отвод из тонколистовой оцинкованной стали, 60°, 250x500 мм ГОСТ 19904-90 |  | Клапаны вентиляционные | Клапан противопожарный Сигмавент-60-НО-250x500-SVF-(220) | Таких признаков не найдено, но вот номенклатуры | overall_size_mm_cm_m: 150 мм rectangular_dimensions: 250-150
TEST-986 |  |  | Не корректно | Не корректно | Отвод из тонколистовой оцинкованной стали, 90°, 250x400 мм ГОСТ 19904-90 |  | Клапаны вентиляционные | Козырек из оцинкованной стали 0,7 мм с защитной сеткой ЦПВС 10х10х0,5 250x400 | Таких признаков не найдено, но вот номенклатуры | overall_size_mm_cm_m: 150 мм rectangular_dimensions: 300-150
TEST-987 |  |  | Не корректно | Не корректно | Отвод из тонколистовой оцинкованной стали, 90°, 400x250 мм ГОСТ 19904-90 |  | Фитинги и фасонные части | Козырек из оцинкованной стали 0,7 мм с защитной сеткой ЦПВС 10х10х0,5 400x250 |  | overall_size_mm_cm_m: 100 мм rectangular_dimensions: 350-100
TEST-988 |  |  | Не корректно | Не корректно | Дроссель-клапан для прямоугольных воздуховодов ДК-200х200 |  | Клапаны вентиляционные | Клапан воздушный Арктика ДК-200х200 | Таких признаков не найдено, но вот номенклатуры | overall_size_mm_cm_m: 400 мм rectangular_dimensions: 600-400
TEST-989 |  |  | Не корректно | Не корректно | Козырек прямоугольный Козырек 200х400 |  | Клапаны вентиляционные | Козырек индивидуального изготовления | Таких признаков не найдено, но вот номенклатуры | overall_size_mm_cm_m: 150 мм rectangular_dimensions: 400-150
TEST-990 |  |  | Не корректно | Не корректно | Заглушка из тонколистовой оцинкованной стали, 300x200 мм ГОСТ 14918-80 |  | Фитинги и фасонные части | Козырек из оцинкованной стали 1,2 мм 80-Ц |  | overall_size_mm_cm_m: 500 мм rectangular_dimensions: 150-500
TEST-991 |  |  | Не корректно | Не корректно | Клапан канальный противопожарный с цилиндрическим корпусом Сигмавент Сигмавент-60-НО-200-SVF-(220)-СН |  | Клапаны вентиляционные | Клапан противопожарный Сигмавент-60-НО-200-SVF(220) | Таких признаков не найдено, но вот номенклатуры | overall_size_mm_cm_m: 500 мм rectangular_dimensions: 250-500
TEST-992 |  |  | Не корректно | Не корректно | Воздуховод из тонколистовой оцинкованной стали, толщиной 0.8 мм, ø200 ГОСТ 14918-2020 |  | Клапаны вентиляционные | Воздуховод из оцинкованной стали прямоугольного сечения 0,5 мм фасонные части |  | overall_size_mm_cm_m: 350 мм rectangular_dimensions: 150-350
TEST-993 |  |  | Не корректно | Не корректно | Заглушка из тонколистовой оцинкованной стали, ø200 мм ГОСТ 14918-2020 |  | Фитинги и фасонные части | Козырек из оцинкованной стали 1,2 мм 80-Ц |  | overall_size_mm_cm_m: 400 мм rectangular_dimensions: 150-400
TEST-994 |  |  | Не корректно | Не корректно | Переход из тонколистовой оцинкованной стали, 200x200-ø100 мм ГОСТ 14918-2020 |  | Фитинги и фасонные части | Козырек из оцинкованной стали 0,7 мм с защитной сеткой ЦПВС 10х10х0,5 200x200 |  | overall_size_mm_cm_m: 500 мм rectangular_dimensions: 150-500
TEST-995 |  |  | Не корректно | Не корректно | дифференциальным выключателем, 2Р, 25А, 30мА, 4,5кА; ВД1-63 2Р 25А 30мА |  | Клапаны вентиляционные | Коробка коммутационная УК-2Р |  | overall_size_mm_cm_m: 500 мм rectangular_dimensions: 150-500
TEST-996 |  |  | Не корректно | Не корректно | модульной розеткой с заземляющим контактом, 250В, 16А. РАр10-3-ОП |  | Фитинги и фасонные части | Розетка штепсельная с заземляющим контактом для открытой установки, 250В, 16А, IP20, одноместная |  | overall_size_mm_cm_m: 150 мм rectangular_dimensions: 500-150
TEST-997 |  |  | Не корректно | Не корректно | Блок управления и электропитания светового ограждения типа День-Ночь, БУЭСОМ М-2х220В-1х220В ФД |  | Клапаны вентиляционные | Блок управления заградительными огнями типа "День-Ночь", 1х220В-2х220В с ФД, Мегапром | Таких признаков не найдено, но вот номенклатуры | overall_size_mm_cm_m: 150 мм rectangular_dimensions: 500-150
TEST-998 |  |  | Не корректно | Не корректно | Светильник светодиодный накладной, с рассеивателем из полипропилена, ДПО 5030 |  | Клапаны вентиляционные | Светильник светодиодный ДПО 5030 | Таких признаков не найдено, но вот номенклатуры | overall_size_mm_cm_m: 250 мм rectangular_dimensions: 500-250
TEST-999 |  |  | Не корректно | Не корректно | Светильник светодиодный накладной, с рассеивателем из полипропилена, ДПО 5012Д |  | Клапаны вентиляционные | Светильник светодиодный ДПО 5012Д |  | overall_size_mm_cm_m: 100 мм rectangular_dimensions: 14918-2020
TEST-1000 |  |  | Не корректно | Не корректно | Светильник светодиодный накладной, с опаловым рассеивателем, ДПО 4012 |  | Клапаны вентиляционные | Светильник светодиодный ДПО 4012 |  | overall_size_mm_cm_m: 125 мм rectangular_dimensions: 14918-2020
TEST-1001 |  |  | Не корректно | Не корректно | Светильник светодиодный накладной, с матовым рассеивателем из ДСП 1306 |  | Воздухораспределители и решетки | Светильник светодиодный ДСП 1306 |  | overall_size_mm_cm_m: 160 мм rectangular_dimensions: 14918-2020
TEST-1002 |  |  | Не корректно | Не корректно | Заградительный огонь с защитным колпаком из ударопрочного ЗОМ |  | Фитинги и фасонные части | прибор светосигнальный Мегапром Заградительный огонь с защитным колпаком из ударопрочного ЗОМ |  | overall_size_mm_cm_m: 100 мм rectangular_dimensions: 350-150-350
TEST-1003 |  |  | Не корректно | Не корректно | Лампа светодиодная для заградительного огня типа ЗОМ, E27, 220В, 6Вт, ЛСД-М |  | Клапаны вентиляционные | Светосигнальный прибор ЗОМ -ЛСД |  | overall_size_mm_cm_m: 150 мм rectangular_dimensions: 400-150-250
TEST-1004 |  |  | Не корректно | Не корректно | Воздуховод из тонколистовой оцинкованной стали, толщиной 0.6 мм, 350x200 ГОСТ 14918-2020 |  | Клапаны вентиляционные | Козырек из оцинкованной стали 0,7 мм с защитной сеткой ЦПВС 10х10х0,5 350x200 |  | overall_size_mm_cm_m: 150 мм rectangular_dimensions: 500-150-300
TEST-1005 |  |  | Не корректно | Не корректно | Воздуховод из тонколистовой оцинкованной стали, толщиной 0.7 мм, 450x150 ГОСТ 14918-2020 |  | Покрытия огнезащитные и теплозащитные | Воздуховод из оцинкованной стали прямоугольного сечения 0,5 мм фасонные части | Покрытие огнезащитное PRO-МБОР-VENT EI 30 (5 мм) | overall_size_mm_cm_m: 5 мм
TEST-1006 |  |  | Не корректно | Не корректно | Заглушка из тонколистовой оцинкованной стали, 150x400 мм ГОСТ 14918-2020 |  | Вентиляторы | Козырек из оцинкованной стали 1,2 мм 80-Ц | Таких признаков не найдено, но вот номенклатуры | overall_size_mm_cm_m: 4820м rectangular_dimensions: 90-50
TEST-1007 |  |  | Не корректно | Не корректно | Заглушка из тонколистовой оцинкованной стали, 150x450 мм ГОСТ 14918-2020 |  | Клапаны вентиляционные | Козырек из оцинкованной стали 1,2 мм 80-Ц | Клапан воздушный КВК-100
TEST-1008 |  |  | Не корректно | Не корректно | Отвод из тонколистовой оцинкованной стали, 60°, ø100 мм ГОСТ 14918-2020 |  | Клапаны вентиляционные | Козырек из оцинкованной стали 1,2 мм 80-Ц | Клапан воздушный КВК-125
TEST-1009 |  |  | Не корректно | Не корректно | Клапан противопожарный канальный Сигмавент Сигмавент-60-НО(У)-350х200-SVF-(220)-СН |  | Клапаны вентиляционные | Клапан противопожарный Сигмавент-60-НО(СЛ)-BM(220) 350х200 | Клапан обратный круглый RSK 100
TEST-1010 |  |  | Не корректно | Не корректно | Воздуховод из тонколистовой оцинкованной стали, толщиной 0.8 мм, 350x200 ГОСТ 14918-2020 |  | Клапаны вентиляционные | Козырек из оцинкованной стали 0,7 мм с защитной сеткой ЦПВС 10х10х0,5 350x200 | Клапан обратный круглый RSK 125
TEST-1011 |  |  | Не корректно | Не корректно | Отвод из тонколистовой оцинкованной стали, 90°, 350x200 мм ГОСТ 14918-2020 |  | Клапаны вентиляционные | Козырек из оцинкованной стали 0,7 мм с защитной сеткой ЦПВС 10х10х0,5 350x200 | Таких признаков не найдено, но вот номенклатуры | rectangular_dimensions: 100-150
TEST-1012 |  |  | Не корректно | Не корректно | Козырек прямоугольный Козырек 200х100 |  | Клапаны вентиляционные | Козырек индивидуального изготовления | Таких признаков не найдено, но вот номенклатуры | rectangular_dimensions: 150-500
TEST-1013 |  |  | Не корректно | Не корректно | Кабель Лоутокс 20нг(А)-FRLSLTx 1х2х0,75 Лоутокс 20нг(А)-FRLSLTx 1х2х0,75 |  | Клапаны вентиляционные | Лоутокс 21нг(А)-FRLSLTx 1х2х0,75 | Таких признаков не найдено, но вот номенклатуры | rectangular_dimensions: 300-150
TEST-1014 |  |  | Не корректно | Не корректно | Труба гофрированная D16 мм |  | Клапаны вентиляционные | Арматура-А240-D16-16 | Клапан морозостойкий Сигмавент с электроприводом 60-НО(КЛ)-СН-ВМ(220)-МС 300x300 | rectangular_dimensions: 300-300
TEST-1015 |  |  | Не корректно | Не корректно | сечением 4 х 10 ВВГнг(А)-FRLS-0,66 |  | Клапаны вентиляционные | ВВГнг FRLS 3x2,5 | Таких признаков не найдено, но вот номенклатуры | rectangular_dimensions: 350-150
TEST-1016 |  |  | Не корректно | Не корректно | сечением 5 х 10 ВВГнг(А)-FRLS-0,66 |  | Клапаны вентиляционные | ВВГнг FRLS 3x2,5 | Клапан морозостойкий Сигмавент с электроприводом 60-НО(КЛ)-СН-ВМ(220)-МС 450x200 | rectangular_dimensions: 450-200
TEST-1017 |  |  | Не корректно | Не корректно | сечением 5 х 16 ВВГнг(А)-FRLS-0,66 |  | Клапаны вентиляционные | ВВГнг FRLS 3x2,5 | Таких признаков не найдено, но вот номенклатуры | rectangular_dimensions: 400-350
TEST-1018 |  |  | Не корректно | Не корректно | сечением 1 х 16 ВВГнг(А)-LS-0,66 |  | Воздухораспределители и решетки | ВВГнг LS 3x2,5 | Таких признаков не найдено, но вот номенклатуры
TEST-1019 |  |  | Не корректно | Не корректно | сечением 1 х 25 ППГнг(А)-HF-1 |  | Воздухораспределители и решетки | ППГнг(А)-HF 3x2,5 | Таких признаков не найдено, но вот номенклатуры
TEST-1020 |  |  | Не корректно | Не корректно | сечением 1 х 70 ППГнг(А)-HF-1 |  | Воздуховоды | ППГнг(А)-HF 3x2,5 | Таких признаков не найдено, но вот номенклатуры | overall_size_mm_cm_m: 5 мм rectangular_dimensions: 0-5
TEST-1021 |  |  | Не корректно | Не корректно | сечением 1 х 16 ВВГнг(А)-FRLS-0,66 |  | Воздуховоды | ВВГнг FRLS 3x2,5 | Таких признаков не найдено, но вот номенклатуры | overall_size_mm_cm_m: 6 мм rectangular_dimensions: 0-6
TEST-1022 |  |  | Не корректно | Не корректно | сечением 1 х 50 ВВГнг(А)-FRLS-1 |  | Воздуховоды | ВВГнг FRLS 3x2,5 | Таких признаков не найдено, но вот номенклатуры | overall_size_mm_cm_m: 6 мм rectangular_dimensions: 0-6
TEST-1023 |  |  | Не корректно | Не корректно | сечением 5 х 70 ВВГнг(А)-FRLS-1 |  | Воздуховоды | ВВГнг FRLS 3x2,5 | Таких признаков не найдено, но вот номенклатуры | overall_size_mm_cm_m: 6 мм rectangular_dimensions: 0-6
TEST-1024 |  |  | Не корректно | Не корректно | Шкаф автоматики электроснабжения и электроосвещения 01ЩА5 БП-РД-S-АСУД.ЗЗИ1 |  | Воздуховоды | Шкаф управления и автоматики ППУ | Таких признаков не найдено, но вот номенклатуры | overall_size_mm_cm_m: 6 мм rectangular_dimensions: 0-6
TEST-1025 |  |  | Не корректно | Не корректно | Выключатель автоматический дифференциальный, АВДТ32, 230В, С, 6А, 30 мА, 2P MAD22-5-006-C-30 |  | Воздуховоды | Автоматический выключатель на ток до 25 А IEK дифференциальный АВДТ32 , 6А , 2Р | Таких признаков не найдено, но вот номенклатуры | overall_size_mm_cm_m: 7 мм rectangular_dimensions: 0-7
TEST-1026 |  |  | Не корректно | Не корректно | Автоматический выключатель ВА47-29 1Р 2А 4,5кА С, 230В, С, 2А, 4,5кА, 1P MVA20-1-002-C |  | Воздуховоды | Автоматический выключатель на ток до 25 А IEK однополюсный 2А C ВА47-29 4.5кА | Таких признаков не найдено, но вот номенклатуры | overall_size_mm_cm_m: 7 мм rectangular_dimensions: 0-7
TEST-1027 |  |  | Не корректно | Не корректно | Программируемый преобразователь интерфейсов, шлюз Modbus TCP Slave в Modbus RTU/ASCII Master, 2хEth, 1xRS232/RS485, 9xRS485, 4.5Вт PDS-5105D-MTCP |  | Воздуховоды | Программируемый преобразователь интерфейсов PDS-5105D-MTCP, ICP DAS | Таких признаков не найдено, но вот номенклатуры | overall_size_mm_cm_m: 7 мм rectangular_dimensions: 0-7
TEST-1028 |  |  | Не корректно | Не корректно | Модуль ввода, 16 каналов дискретного ввода, c изоляцией до 3750 В и индикацией, Modbus RTU, 16xDI, 24 В, 1.1 Вт M-7051D |  | Труба | Модуль ввода, ICP DAS-16 DI, M-7051D | Таких признаков не найдено, но вот номенклатуры | overall_size_mm_cm_m: 76 мм rectangular_dimensions: 6-35-0
TEST-1029 |  |  | Не корректно | Не корректно | Модуль вывода, 8 каналов релейного вывода, Form A и индикацией, Modbus RTU, 8xDO, 24 В, 1.5 Вт M-7064D |  | Труба | Модуль вывода, ICP DAS-8 каналов, M-7064D | Таких признаков не найдено, но вот номенклатуры | overall_size_mm_cm_m: 81 мм rectangular_dimensions: 9-52-0
TEST-1030 |  |  | Не корректно | Не корректно | Клемма пружинная двухуровневая, 1.5мм 279-501 |  | Трубная изоляция | Клемма заземления | Таких признаков не найдено, но вот номенклатуры | overall_size_mm_cm_m: 13 мм
TEST-1031 |  |  | Не корректно | Не корректно | Изолятор торцевой 279-518 |  | Трубная изоляция | Изолятор шлейфа ИЗ-1 | Таких признаков не найдено, но вот номенклатуры | overall_size_mm_cm_m: 13 мм
TEST-1032 |  |  | Не корректно | Не корректно | Клемма пружинная, 1,5мм, жел./зел. 279-907 |  | Вентиляторы | Клемма заземления | Таких признаков не найдено, но вот номенклатуры | overall_size_mm_cm_m: 12060 м rectangular_dimensions: 50-4-30
TEST-1033 |  |  | Не корректно | Не корректно | Корпус металлический настенный ЩМП-4-0 36, УХЛ3 IP31, 800x650x250 (ВхШхГ) YKM40-04-31 |  | Клапаны вентиляционные | Ящик учетно-распределительный ЯУ-290-300 36 УХЛ3 IP31 IEK | Клапан морозостойкий Сигмавент с электроприводом 60-НО-СН-ВМ(220)-МС 400х800 | rectangular_dimensions: 400-800
TEST-1034 |  |  | Не корректно | Не корректно | DIN-рейка 35х7,5 мм длиной 300 мм YDN10-0030 |  | Клапаны вентиляционные | DIN-рейка IEK YDN10-0040 | Таких признаков не найдено, но вот номенклатуры | rectangular_dimensions: 200-750
TEST-1035 |  |  | Не корректно | Не корректно | Клапан канальный противопожарный с цилиндрическим корпусом Сигмавент Сигмавент-60-НО(У)-160-SVF-(220)-СН |  | Воздуховоды | Клапан противопожарный Сигмавент-60-НО-160-SVF(220) | Таких признаков не найдено, но вот номенклатуры | overall_size_mm_cm_m: 8 мм rectangular_dimensions: 0-8
TEST-1036 |  |  | Не корректно | Не корректно | Тройник из тонколистовой оцинкованной стали, ø160-ø160-ø160 мм ГОСТ 14918-2020 |  | Воздуховоды | Просечная сетка для воздуховода ø160 | Таких признаков не найдено, но вот номенклатуры | overall_size_mm_cm_m: 8 мм rectangular_dimensions: 0-8
TEST-1037 |  |  | Не корректно | Не корректно | Клапан противопожарный канальный Сигмавент Сигмавент-60-НО-200х100-SVF-(220)-СН |  | Воздуховоды | Клапан противопожарный Сигмавент-60-НО-СН-BM(220) 200х100 |  | overall_size_mm_cm_m: 0 мм rectangular_dimensions: 1-0
TEST-1038 |  |  | Не корректно | Не корректно | Лоток неперфорированный 50х100х3000 HDZ CLN10-050-100-3-M-HDZ |  | Фитинги и фасонные части | лоток неперфорированный 100x100мм |  | overall_size_mm_cm_m: 800 мм rectangular_dimensions: 400-800
TEST-1039 |  |  | Не корректно | Не корректно | Лоток лестничный LESTA 100х200х3000-1,5 HDZ CLM40-100-200-3-150-HDZ |  | Клапаны вентиляционные | Лоток лестничный LESTA 100х200х3000-1,2 IEK | Таких признаков не найдено, но вот номенклатуры | overall_size_mm_cm_m: 500 мм rectangular_dimensions: 500-600
TEST-1040 |  |  | Не корректно | Не корректно | Лоток проволочный 100х150 CLWG10-100-150-3 |  | Покрытия огнезащитные и теплозащитные | Лоток перфорированный 100х150 | Покрытие огнезащитное PRO-МБОР-VENT EI 60 (5 мм) | overall_size_mm_cm_m: 5 мм
TEST-1041 |  |  | Не корректно | Не корректно | Поворот 90град 50х100 HDZ CLP2P-050-100-M-HDZ |  | Вентиляторы | Лоток перфорированный 50х100 | Вытяжная установка LITENED 40-20 G1.22-0.37x30.R L=140 м3/час | overall_size_mm_cm_m: 140 м rectangular_dimensions: 40-20
TEST-1042 |  |  | Не корректно | Не корректно | Комплект соединительный КС М6х10 HDZ CLP1M-CS-6-10-1-M-HDZ |  | Клапаны вентиляционные | профиль перфорированный IEK CLP1S-41-41-20-20-M-HDZ 41x41x2000 | Таких признаков не найдено, но вот номенклатуры | rectangular_dimensions: 200-100
TEST-1043 |  |  | Не корректно | Не корректно | Комплект соединительный двойной MDS20 CLW10-MDS-20 |  | Клапаны вентиляционные | Зажим соединительный 91071, EZETEK | Таких признаков не найдено, но вот номенклатуры | rectangular_dimensions: 200-200
TEST-1044 |  |  | Не корректно | Не корректно | Подвес лоточной трассы к бетонному перекрытию на П-профиль IEK.ATR-2022.27 |  | Воздуховоды | Профиль металлический | Таких признаков не найдено, но вот номенклатуры | overall_size_mm_cm_m: 8 мм rectangular_dimensions: 0-8
TEST-1045 |  |  | Не корректно | Не корректно | Крепление лотка к бетонной стене при помощи VC консолей(для лотка шириной 100) IEK.ATR-2022.37 |  | Воздуховоды | Крышка для лотка 100 | Таких признаков не найдено, но вот номенклатуры | overall_size_mm_cm_m: 8 мм rectangular_dimensions: 0-8
TEST-1046 |  |  | Не корректно | Не корректно | Вериткальное крепление проволочного лотка к бетонной стене через держатель VV IEK.ATR-2022.42 |  | Воздуховоды | Крышка для лотка 50 | Таких признаков не найдено, но вот номенклатуры | overall_size_mm_cm_m: 8 мм rectangular_dimensions: 0-8
TEST-1047 |  |  | Не корректно | Не корректно | Схема вертикального крепления лестничного лотка к бетонной стене IEK.ATR-2022.39 |  | Воздуховоды | Фасадная подсистема крепления бетонной плитки оцинкованная | Таких признаков не найдено, но вот номенклатуры | overall_size_mm_cm_m: 8 мм rectangular_dimensions: 0-8
TEST-1048 |  |  | Не корректно | Не корректно | Огнезащитная лента "Огнеза-ТРМ" 3х30мм |  | Фасонные части | Лента термоуплотнительная ОГНЕЗА-ЛТУ | Таких признаков не найдено, но вот номенклатуры | overall_size_mm_cm_m: 100 мм rectangular_dimensions: 200-100
TEST-1049 |  |  | Не корректно | Не корректно | Огнезащитный противопожарный герметик "Огнеза-ГТ" |  | Клапаны вентиляционные | Огнезащитный терморасширяющийся герметик ОГНЕЗА ГТ | Таких признаков не найдено, но вот номенклатуры | overall_size_mm_cm_m: 400 мм rectangular_dimensions: 200-400

## Mapping Response 2024-09-16 19-
Номенклатура на Вход | Предсказанная Группа | Результат Маппинга | Всего кейсов | Непустых кейсов | Кейсов с вариантами | Кейсов с каким-то значением
Светильник светодиодный накладной, с матовым рассеивателем из ДСП 1306 | Приборы осветительные | Светильник светодиодный ДСП 1304Д | 1049 | 884 | 603 | 281
Заградительный огонь с защитным колпаком из ударопрочного ЗОМ | Приборы осветительные | Светосигнальный прибор ЗОМ
Лампа светодиодная для заградительного огня типа ЗОМ, E27, 220В, 6Вт, ЛСД-М | Приборы осветительные | Не нашёл такой номенклатуры, но вот варианты
Воздуховод из тонколистовой оцинкованной стали, толщиной 0.6 мм, 350x200 ГОСТ 14918-2020 | Воздуховоды | Не нашёл такой номенклатуры, но вот варианты
Воздуховод из тонколистовой оцинкованной стали, толщиной 0.7 мм, 450x150 ГОСТ 14918-2020 | Воздуховоды | Не нашёл такой номенклатуры, но вот варианты
Заглушка из тонколистовой оцинкованной стали, 150x400 мм ГОСТ 14918-2020 | Фитинги и фасонные части
Заглушка из тонколистовой оцинкованной стали, 150x450 мм ГОСТ 14918-2020 | Фитинги и фасонные части
Отвод из тонколистовой оцинкованной стали, 60°, ø100 мм ГОСТ 14918-2020 | Фитинги и фасонные части
Клапан противопожарный канальный Сигмавент Сигмавент-60-НО(У)-350х200-SVF-(220)-СН | Клапаны вентиляционные | Не нашёл такой номенклатуры, но вот варианты
Воздуховод из тонколистовой оцинкованной стали, толщиной 0.8 мм, 350x200 ГОСТ 14918-2020 | Воздуховоды | Не нашёл такой номенклатуры, но вот варианты
Отвод из тонколистовой оцинкованной стали, 90°, 350x200 мм ГОСТ 14918-2020 | Клапаны вентиляционные | Не нашёл такой номенклатуры, но вот варианты
Козырек прямоугольный Козырек 200х100 | Воздухораспределители и решетки | Не нашёл такой номенклатуры, но вот варианты
Кабель Лоутокс 20нг(А)-FRLSLTx 1х2х0,75 Лоутокс 20нг(А)-FRLSLTx 1х2х0,75 | Провод | Лоутокс 21нг(А)-FRLSLTx 1х2х0,75
Труба гофрированная D16 мм | Труба | Труба ПВХ гофрированная дренажная 00 DN 16 мм
сечением 4 х 10 ВВГнг(А)-FRLS-0,66 | Провод | ПуГПнг-(А)-HF-0,66 1х95
сечением 5 х 10 ВВГнг(А)-FRLS-0,66 | Провод | ПуГПнг-(А)-HF-0,66 1х95
сечением 5 х 16 ВВГнг(А)-FRLS-0,66 | Провод | ПуГПнг-(А)-HF-0,66 1х95
сечением 1 х 16 ВВГнг(А)-LS-0,66 | Провод | ПуГПнг-(А)-HF-0,66 1х95
сечением 1 х 25 ППГнг(А)-HF-1 | Провод | ППгнг(А)-HF 1х25
сечением 1 х 70 ППГнг(А)-HF-1 | Провод | ПвПГнг(А)-HF 1x70
сечением 1 х 16 ВВГнг(А)-FRLS-0,66 | Провод | ПуГПнг-(А)-HF-0,66 1х95
сечением 1 х 50 ВВГнг(А)-FRLS-1 | Провод | ППгнг(А)-FRHF 1х50
сечением 5 х 70 ВВГнг(А)-FRLS-1 | Провод | ВВГнг FRLS 5х70
Шкаф автоматики электроснабжения и электроосвещения 01ЩА5 БП-РД-S-АСУД.ЗЗИ1 | Оборудование радиофикации | Не нашёл такой номенклатуры, но вот варианты
Выключатель автоматический дифференциальный, АВДТ32, 230В, С, 6А, 30 мА, 2P MAD22-5-006-C-30 | Выключатели и переключатели
Автоматический выключатель ВА47-29 1Р 2А 4,5кА С, 230В, С, 2А, 4,5кА, 1P MVA20-1-002-C | Выключатели и переключатели | Выключатель автоматический однополюсный ВА47-29 1Р 1А 4,5кА В
Программируемый преобразователь интерфейсов, шлюз Modbus TCP Slave в Modbus RTU/ASCII Master, 2хEth, 1xRS232/RS485, 9xRS485, 4.5Вт PDS-5105D-MTCP | Оборудование автоматизации и диспетчеризации | Не нашёл такой номенклатуры, но вот варианты
Модуль ввода, 16 каналов дискретного ввода, c изоляцией до 3750 В и индикацией, Modbus RTU, 16xDI, 24 В, 1.1 Вт M-7051D | Оборудование автоматизации и диспетчеризации | Не нашёл такой номенклатуры, но вот варианты
Модуль вывода, 8 каналов релейного вывода, Form A и индикацией, Modbus RTU, 8xDO, 24 В, 1.5 Вт M-7064D | Оборудование автоматизации и диспетчеризации | Не нашёл такой номенклатуры, но вот варианты
Клемма пружинная двухуровневая, 1.5мм 279-501 | Материалы для молниезащиты и заземления | Не нашёл такой номенклатуры, но вот варианты
Изолятор торцевой 279-518 | Оборудование ОПС | Не нашёл такой номенклатуры, но вот варианты
Клемма пружинная, 1,5мм, жел./зел. 279-907 | Материалы для молниезащиты и заземления | Не нашёл такой номенклатуры, но вот варианты
Корпус металлический настенный ЩМП-4-0 36, УХЛ3 IP31, 800x650x250 (ВхШхГ) YKM40-04-31 | Устройства этажные распределительные | Не нашёл такой номенклатуры, но вот варианты
DIN-рейка 35х7,5 мм длиной 300 мм YDN10-0030 | Кабеленесущие конструкции | Не нашёл такой номенклатуры, но вот варианты
Клапан канальный противопожарный с цилиндрическим корпусом Сигмавент Сигмавент-60-НО(У)-160-SVF-(220)-СН | Клапаны вентиляционные | Клапан противопожарный Сигмавент 120-НЗ-(СЛ160)-ВЕ(220)-600x700
Тройник из тонколистовой оцинкованной стали, ø160-ø160-ø160 мм ГОСТ 14918-2020 | Воздухораспределители и решетки
Клапан противопожарный канальный Сигмавент Сигмавент-60-НО-200х100-SVF-(220)-СН | Клапаны вентиляционные | Не нашёл такой номенклатуры, но вот варианты
Лоток неперфорированный 50х100х3000 HDZ CLN10-050-100-3-M-HDZ | Кабеленесущие конструкции | Не нашёл такой номенклатуры, но вот варианты
Лоток лестничный LESTA 100х200х3000-1,5 HDZ CLM40-100-200-3-150-HDZ | Кабеленесущие конструкции | Не нашёл такой номенклатуры, но вот варианты
Лоток проволочный 100х150 CLWG10-100-150-3 | Кабеленесущие конструкции | лоток проволочный 100x150мм
Поворот 90град 50х100 HDZ CLP2P-050-100-M-HDZ | Кабеленесущие конструкции | Лоток перфорированный 50х100
Комплект соединительный КС М6х10 HDZ CLP1M-CS-6-10-1-M-HDZ | Кабеленесущие конструкции | Не нашёл такой номенклатуры, но вот варианты
Комплект соединительный двойной MDS20 CLW10-MDS-20 | Материалы для молниезащиты и заземления | Стержень молниеприемный 2м
Подвес лоточной трассы к бетонному перекрытию на П-профиль IEK.ATR-2022.27 | Профиль | Не нашёл такой номенклатуры, но вот варианты
Крепление лотка к бетонной стене при помощи VC консолей(для лотка шириной 100) IEK.ATR-2022.37 | Кабеленесущие конструкции | Не нашёл такой номенклатуры, но вот варианты
Вериткальное крепление проволочного лотка к бетонной стене через держатель VV IEK.ATR-2022.42 | Фасадная подсистема | Не нашёл такой номенклатуры, но вот варианты
Схема вертикального крепления лестничного лотка к бетонной стене IEK.ATR-2022.39 | Фасадная подсистема | Не нашёл такой номенклатуры, но вот варианты
Огнезащитная лента "Огнеза-ТРМ" 3х30мм | Кабеленесущие конструкции | Не нашёл такой номенклатуры, но вот варианты
Огнезащитный противопожарный герметик "Огнеза-ГТ" | Элементы для герметизации швов | Не нашёл такой номенклатуры, но вот варианты
Внешкафное оборудование для АСУД | Оборудование автоматизации и диспетчеризации | Шкаф устройств сбора и передачи данных (УСПД)
Датчик температурны наружного воздуха ETF-744 | Оборудование автоматизации и диспетчеризации | датчик температуры ETF-744/99
Датчик осадков и температуры для площадок ETOG-55 | Оборудование автоматизации и диспетчеризации | Датчик-реле температуры ДТКБ-53
Кабели, не распространяющие горение, с низким дымо- и газовыделением ТУ 16.К71-310-2001 | Воздушно-тепловая завеса
сечением 1 х 35 ВВГнг(А)-LS-0,66 | Провод | ПуГПнг-(А)-HF-0,66 1х185
сечением 1 х 50 ВВГнг(А)-LS-0,66 | Провод | ПуГПнг-(А)-HF-0,66 - 1х50
сечением 1 х 16, жёлто-зелёный ВВГнг(А)-LS-0,66 | Провод | ПуГПнг-(А)-HF-0,66 1х95
сечением 1 х 25, жёлто-зелёный ВВГнг(А)-LS-0,66 | Провод | ПуГПнг-(А)-HF-0,66 1х95
сечением 2 х 1,5 ВВГнг(А)-LS-0,66 | Провод | Не нашёл такой номенклатуры, но вот варианты
сечением 4 х 1,5 ВВГнг(А)-LS-0,66 | Провод | Не нашёл такой номенклатуры, но вот варианты
сечением 5 х 1,5 ВВГнг(А)-LS-0,66 | Провод | Не нашёл такой номенклатуры, но вот варианты
сечением 3 х 2,5 ВВГнг(А)-LS-0,66 | Провод | Не нашёл такой номенклатуры, но вот варианты
сечением 5 х 6 ВВГнг(А)-LS-0,66 | Провод | ПуГПнг-(А)-HF-0,66 1х95
сечением 3 х 4 ВВГнг(А)-LS-0,66 | Провод | ПуГПнг-(А)-HF-0,66 1х95
сечением 5 х 4 ВВГнг(А)-LS-0,66 | Провод | ПуГПнг-(А)-HF-0,66 1х95
огнестойкий, сечением 2 х 1,5 ВВГнг(А)-FRLS-0,66 | Провод | Не нашёл такой номенклатуры, но вот варианты
сечением 3 х 2,5 ВВГнг(А)-FRLS-0,66 | Провод | Не нашёл такой номенклатуры, но вот варианты
сечением 4 х 2,5 ВВГнг(А)-FRLS-0,66 | Провод | Не нашёл такой номенклатуры, но вот варианты
сечением 3 х 4 ВВГнг(А)-FRLS-0,66 | Провод | ПуГПнг-(А)-HF-0,66 1х95
сечением 4 х 4 ВВГнг(А)-FRLS-0,66 | Провод | ПуГПнг-(А)-HF-0,66 1х95
сечением 5 х 4 ВВГнг(А)-FRLS-0,66 | Провод | ПуГПнг-(А)-HF-0,66 1х95
сечением 4 х 6 ВВГнг(А)-FRLS-0,66 | Провод | ПуГПнг-(А)-HF-0,66 1х95
сечением 5 х 6 ВВГнг(А)-FRLS-0,66 | Провод | ПуГПнг-(А)-HF-0,66 1х95
Отвод из тонколистовой оцинкованной стали, 15°, ø125 мм ГОСТ 14918-2020 | Фитинги и фасонные части
Отвод из тонколистовой оцинкованной стали, 39°, 100x200 мм ГОСТ 19904-90 | Клапаны вентиляционные | Не нашёл такой номенклатуры, но вот варианты
Отвод из тонколистовой оцинкованной стали, 51°, 100x200 мм ГОСТ 19904-90 | Клапаны вентиляционные | Не нашёл такой номенклатуры, но вот варианты
Переход из тонколистовой оцинкованной стали, 100x200-ø100 мм ГОСТ 14918-2020 | Клапаны вентиляционные | Не нашёл такой номенклатуры, но вот варианты
Вводная панель 1800х600х450 (ВхШхГ), индивидуального изготовления, ВРУ-А 18.60.45 IP31 | Аппаратура комплектная | Не нашёл такой номенклатуры, но вот варианты
Распределительная панель 1800х450х450 (ВхШхГ), индивидуального ВРУ-А 18.45.45 IP31 | устройства низковольтные комплектные | Распределительная панель 1800x450x450
Распределительная панель с АВР 1800х600х450 (ВхШхГ), индивидуального ВРУ-А 18.60.45 IP31 | Аппаратура комплектная | Не нашёл такой номенклатуры, но вот варианты
Панель АВР 1800х450х450 (ВхШхГ), индивидуального ВРУ-А 18.60.45 IP31 | Аппаратура комплектная | Кабельный отсек индивидуального изготовления 1800х450х450
Козырек прямоугольный Козырек 100х300 | Воздухораспределители и решетки | Не нашёл такой номенклатуры, но вот варианты
Воздуховод из тонколистовой оцинкованной стали, толщиной 0.6 мм, 300x100 ГОСТ 14918-2020 | Воздуховоды | Не нашёл такой номенклатуры, но вот варианты
Воздуховод из тонколистовой оцинкованной стали, толщиной 0.8 мм, 300x100 ГОСТ 14918-2020 | Воздуховоды | Не нашёл такой номенклатуры, но вот варианты
Заглушка из тонколистовой оцинкованной стали, 200x150 мм ГОСТ 14918-80 | Фасонные части | Не нашёл такой номенклатуры, но вот варианты
Отвод из тонколистовой оцинкованной стали, 45°, 150x200 мм ГОСТ 19904-90 | Клапаны вентиляционные | Не нашёл такой номенклатуры, но вот варианты
Отвод из тонколистовой оцинкованной стали, 90°, 100x300 мм ГОСТ 19904-90 | Клапаны вентиляционные | Не нашёл такой номенклатуры, но вот варианты
Отвод из тонколистовой оцинкованной стали, 90°, 300x100 мм ГОСТ 19904-90 | Клапаны вентиляционные | Не нашёл такой номенклатуры, но вот варианты
Вытяжная установка L=140 м³/ч, Р=150 Па KVR 100/1 | Вентиляторы | Не нашёл такой номенклатуры, но вот варианты
Козырек прямоугольный Козырек 100х200 | Воздухораспределители и решетки | Не нашёл такой номенклатуры, но вот варианты
Отвод из тонколистовой оцинкованной стали, 45°, 100x200 мм ГОСТ 19904-90 | Клапаны вентиляционные | Не нашёл такой номенклатуры, но вот варианты
Шкаф автоматики и управления 13ШУ2 БП-РД-А-АОВ.ЗЗИ-03 | Оборудование радиофикации | Шкаф трансформаторный распределительный ШТР10-3
Выключатель нагрузки, ВН-32 3Р, 400В, 40А MNV10-3-040 | Аппараты защиты
Автоматический выключатель ВА47-29, 400В, С, 6А, 4,5кА, 3P MVA20-3-006-C | Выключатели и переключатели | Выключатель автоматический однополюсный 6А C ВА47-29 4.5кА
Автоматический выключатель ВА47-29, 230В, С, 10А, 4,5кА, 1P MVA20-1-010-C | Выключатели и переключатели | Выключатель автоматический однополюсный 10А C ВА47-29 4.5кА
Автоматический выключатель ВА47-29, 400В, С, 16А, 4,5кА, 3P MVA20-3-016-C | Выключатели и переключатели | Выключатель автоматический однополюсный 3А C ВА47-29 4.5кА
Лампа AD22DS(LED)матрица d=22мм желтый , 230В, ≤20 мА BLS10-ADDS-230-K05 | Приборы осветительные | Не нашёл такой номенклатуры, но вот варианты
Реле промежуточное модульное OIR 3 контакта , 230В AC, 8А OIR-308-AC230V | Оборудование ОПС | Не нашёл такой номенклатуры, но вот варианты
Реле контроля напряжения ORV с блокировкой однофазное, 260В, 1P ORV-01-AD110-240 | Защитные средства для электрощитовых
Блок питания, 220-460В, 3Р ORF-05-220-460VAC | Оборудование питания | Не нашёл такой номенклатуры, но вот варианты
Модуль ввода/вывода FMR, 16xDI, 12xDO FMR-3022-10-4 | Оборудование автоматизации и диспетчеризации | Не нашёл такой номенклатуры, но вот варианты
Прибор контроля и управления R3-Рубеж-2ОП | Оборудование ОПС | Прибор контроля и управления R3-Рубеж-20П
Модуль управления противопожарным клапаном МДУ-1-R3 | Оборудование ОПС | Модуль дымоудаления МДУ-1 прот. R3
Адресный релейный модуль РМ-1-R3 | Оборудование ОПС | Релейный модуль РМ-1 прот. R3
Адресный релейный модуль РМ-4-R3 | Оборудование ОПС | Релейный модуль РМ-4 прот. R3
Адресный релейный модуль РМ-1С-R3 | Оборудование ОПС | Релейный модуль РМ-1 прот. R3
Адресный релейный модуль с контролем целостности цепи РМ-1К-R3 | Оборудование ОПС | Релейный модуль РМ-1C прот. R3
Адресный релейный модуль с контролем целостности цепи РМ-4К-R3 | Оборудование ОПС | Релейный модуль РМ-1C прот. R3
Адресная метка АМ-1-R3 | Оборудование ОПС | Адресная метка АМ-1 прот. R3
Адресная метка АМ-4-R3 | Оборудование ОПС | Адресная метка АМ-4 прот. R3
Устройство дистанционного пуска адресное с встроенным изолятором короткого замыкания УДП 513-11ИКЗ-R3 | Оборудование ОПС | Устройство дистанционного пуска адресное УДП 513-11
Изолятор адресной линии связи ИЗ-1-R3 | Оборудование ОПС | Изолятор шлейфа ИЗ-1 прот. R3
Извещатель охранный магнитоконтактный ST-DM030NC-BR | Оборудование ОПС | Не нашёл такой номенклатуры, но вот варианты
Шкаф управления вентилятором адресный ШУН/В-2,2-03-R3 | Щитовое оборудование | Не нашёл такой номенклатуры, но вот варианты
Шкаф управления вентилятором адресный ШУН/В-3,0-03-R3 | Щитовое оборудование
Шкаф управления вентилятором адресный ШУН/В-5,5-03-R3 | Щитовое оборудование | Не нашёл такой номенклатуры, но вот варианты
Шкаф управления вентилятором адресный ШУН/В-7,5-03-R3 | Щитовое оборудование | Не нашёл такой номенклатуры, но вот варианты
Шкаф управления вентилятором адресный ШУН/В-5,5-03-ПЧ-R3 | Щитовое оборудование | Не нашёл такой номенклатуры, но вот варианты
Клапан противопожарный канальный Сигмавент Сигмавент-60-НО-300х250-Мс-SVF-(220)-СН | Клапаны вентиляционные | Не нашёл такой номенклатуры, но вот варианты
Наружная решётка АРН 400х400 | Решетка вентиляционная | Не нашёл такой номенклатуры, но вот варианты
Воздуховод из тонколистовой оцинкованной стали, толщиной 0.6 мм, 400x400 ГОСТ 14918-2020 | Воздуховоды | Не нашёл такой номенклатуры, но вот варианты
Воздуховод из тонколистовой оцинкованной стали, толщиной 0.7 мм, 450x250 ГОСТ 14918-2020 | Воздуховоды | Не нашёл такой номенклатуры, но вот варианты
Заглушка из тонколистовой оцинкованной стали, 250x450 мм ГОСТ 14918-80 | Фитинги и фасонные части
Заглушка из тонколистовой оцинкованной стали, 400x600 мм ГОСТ 14918-80 | Фитинги и фасонные части
Отвод из тонколистовой оцинкованной стали, 30°, 200x400 мм ГОСТ 19904-90 | Клапаны вентиляционные | Не нашёл такой номенклатуры, но вот варианты
Отвод из тонколистовой оцинкованной стали, 90°, 250x300 мм ГОСТ 19904-90 | Клапаны вентиляционные | Не нашёл такой номенклатуры, но вот варианты
Отвод из тонколистовой оцинкованной стали, 90°, 300x250 мм ГОСТ 19904-90 | Фитинги и фасонные части | Не нашёл такой номенклатуры, но вот варианты
Переход из тонколистовой оцинкованной стали, 440x240-400x200 мм ГОСТ 14918-2020 | Клапаны вентиляционные
Приточная установка L=1730 м³/ч, Р= 175 Па LITENED 50-25 G1.25-0.55x30.R.REZ | Вентиляторы | Не нашёл такой номенклатуры, но вот варианты
Клапан противопожарный канальный Сигмавент Сигмавент-60-НО-250х400-Мс-SVF-(220)-СН | Клапаны вентиляционные | Не нашёл такой номенклатуры, но вот варианты
Наружная решётка АРН 400х450 | Воздухораспределители и решетки | Не нашёл такой номенклатуры, но вот варианты
Воздуховод из тонколистовой оцинкованной стали, толщиной 0.6 мм, 400x250 ГОСТ 14918-2020 | Воздуховоды | Не нашёл такой номенклатуры, но вот варианты
Воздуховод из тонколистовой оцинкованной стали, толщиной 0.7 мм, 450x400 ГОСТ 14918-2020 | Воздуховоды | Не нашёл такой номенклатуры, но вот варианты
Заглушка из тонколистовой оцинкованной стали, 300x500 мм ГОСТ 14918-80 | Фитинги и фасонные части
Отвод из тонколистовой оцинкованной стали, 60°, 250x500 мм ГОСТ 19904-90 | Клапаны вентиляционные | Не нашёл такой номенклатуры, но вот варианты
Отвод из тонколистовой оцинкованной стали, 90°, 250x400 мм ГОСТ 19904-90 | Клапаны вентиляционные | Не нашёл такой номенклатуры, но вот варианты
Отвод из тонколистовой оцинкованной стали, 90°, 400x250 мм ГОСТ 19904-90 | Клапаны вентиляционные | Не нашёл такой номенклатуры, но вот варианты
Дроссель-клапан для прямоугольных воздуховодов ДК-200х200 | Клапаны вентиляционные | Клапан противопожарный Сигмавент-90-НО-BM(220) 200х200
Козырек прямоугольный Козырек 200х400 | Воздухораспределители и решетки | Не нашёл такой номенклатуры, но вот варианты
Заглушка из тонколистовой оцинкованной стали, 300x200 мм ГОСТ 14918-80 | Фитинги и фасонные части | Не нашёл такой номенклатуры, но вот варианты
Клапан канальный противопожарный с цилиндрическим корпусом Сигмавент Сигмавент-60-НО-200-SVF-(220)-СН | Клапаны вентиляционные | Клапан противопожарный Сигмавент 90-НЗ-200-SVE-(220)
Воздуховод из тонколистовой оцинкованной стали, толщиной 0.8 мм, ø200 ГОСТ 14918-2020 | Воздуховоды | Воздуховоды из оцинкованной стали прямоугольного сечения 0,8 мм
Заглушка из тонколистовой оцинкованной стали, ø200 мм ГОСТ 14918-2020 | Фитинги и фасонные части
Переход из тонколистовой оцинкованной стали, 200x200-ø100 мм ГОСТ 14918-2020 | Клапаны вентиляционные | Не нашёл такой номенклатуры, но вот варианты
дифференциальным выключателем, 2Р, 25А, 30мА, 4,5кА; ВД1-63 2Р 25А 30мА | Электроустановочные изделия и материалы | Не нашёл такой номенклатуры, но вот варианты
модульной розеткой с заземляющим контактом, 250В, 16А. РАр10-3-ОП | Электроустановочные изделия и материалы | Не нашёл такой номенклатуры, но вот варианты
Блок управления и электропитания светового ограждения типа День-Ночь, БУЭСОМ М-2х220В-1х220В ФД | Приборы осветительные
Светильник светодиодный накладной, с рассеивателем из полипропилена, ДПО 5030 | Приборы осветительные | Светильник светодиодный линейный
Светильник светодиодный накладной, с рассеивателем из полипропилена, ДПО 5012Д | Приборы осветительные | Светильник светодиодный накладной НПП 1402
Светильник светодиодный накладной, с опаловым рассеивателем, ДПО 4012 | Приборы осветительные | Светильник светодиодный накладной НПП 1402
Воздуховод из тонколистовой оцинкованной стали, толщиной 0.8 мм, 400x250 ГОСТ 14918-2020 | Воздуховоды | Не нашёл такой номенклатуры, но вот варианты
Воздуховод из тонколистовой оцинкованной стали, толщиной 0.8 мм, 500x250 ГОСТ 14918-2020 | Воздуховоды | Не нашёл такой номенклатуры, но вот варианты
Заглушка из тонколистовой оцинкованной стали, 250x500 мм ГОСТ 14918-80 | Клапаны вентиляционные | Не нашёл такой номенклатуры, но вот варианты
Заглушка из тонколистовой оцинкованной стали, 400x250 мм ГОСТ 14918-80 | Клапаны вентиляционные | Не нашёл такой номенклатуры, но вот варианты
Пруток-катанка горячеоцинкованный 8мм | Фиброцементная, фибробетонная, хризотилцементная панель | Не нашёл такой номенклатуры, но вот варианты
Зажим заземления полоса/пруток - полоса/пруток крестообразный | Материалы для молниезащиты и заземления | Хомут заземления ленточный
Держатель-зажим соединительный круглого проводника 8-10 мм, оцинк. | Материалы для молниезащиты и заземления | Не нашёл такой номенклатуры, но вот варианты
Держатель проводника круглого 8-10 мм для плоской кровли, с бетоном | Материалы для молниезащиты и заземления | Не нашёл такой номенклатуры, но вот варианты
Держатель проводника круглого 6-10 мм для фальца 0.7-8 мм универсальный, оцинк. | Материалы для молниезащиты и заземления | Не нашёл такой номенклатуры, но вот варианты
Метизы | Провод | ПВЗ 1х6
Полоса стальная оцинкованная 25х4 мм | Полоса стальная | Не нашёл такой номенклатуры, но вот варианты
Зажим соединительный | Материалы для молниезащиты и заземления | Клемма заземления
Краска-спрей цинковая, 520 мл. | Краска
Оборудование автоматизации тепловентиляторов А11, 12 на парковке | Оборудование автоматизации и диспетчеризации | Не нашёл такой номенклатуры, но вот варианты
Настенный регулятор, 150x85x35 (ВхШхГ) TR110C-B (DX) | Аппаратура комплектная | Не нашёл такой номенклатуры, но вот варианты
Кабели силовые, не распространяющие горение ТУ 3533-090-05758629-2002 | Защитные средства для электрощитовых | Не нашёл такой номенклатуры, но вот варианты
КВВГЭнг(А)-LS 4x0.75 | Провод | КВВГЭнг(А)-LS-4x0,75
ВВГнг(А)-LS 3х1.5 | Провод | ВВГнг(А)-LS 3х1,5
ВВГЭнг(А)-LS 4х1.5 | Провод | ВВГнг(А)-LS 4х1,5
ВВГнг(А)-LS 4х1.5 | Провод | ВВГнг(А)-LS 4х1,5
Кабели силовые и контрольные, не распространяющие горение, с изоляцией и оболочкой из полимерных композиций, не содержащих галогенов. ТУ16.К71-304-2001 | Плитка | Не нашёл такой номенклатуры, но вот варианты
ППГнг(А)-HF 2х1.5 | Провод | ППГнг(А)-HF 2x1,5
ППГнг(А)-HF 3х1.5 | Провод | ППГнг(А)-HF 3x1,5
Кабели слаботочные, монтажные, инструментальные с изоляцией и оболочкой из полимерных материалов не распространяющие горение ТУ 27.32.13-166-05758679-2021 | Оборудование автоматизации и диспетчеризации | Не нашёл такой номенклатуры, но вот варианты
МКШнг(А)-LS 1x2x0.75 | Провод | МКШВнг(А)-LS 1х2x0,75
МКШнг(А)-LS 2х2х0.75 | Провод | МКШВнг(А)-LS 2х2x0,75
Кабель симметричный для промышленного интерфейса RS-485, групповой прокладки, с пониженным дымо- и газовыделением ТУ 16.К99-025-2005 | Кабель для передачи информации | Не нашёл такой номенклатуры, но вот варианты
КИПЭВнг(А)-LS 1x2x0.6 | Провод | КИПЭВнг(А)-LS 1х2х0,6
КИПЭВнг(А)-LS 2х2х0.6 | Провод | КИПЭВнг(А)-LS 2х2х0,6
Переход стальной концентрический, Д=65х50 мм ГОСТ 17378-2001* | Воздушно-тепловая завеса
Тройник переходной из ковкого чугуна с цилиндрической резьбой без покрытия, Ду=65х25 мм ГОСТ 6949-75* | Фасонные части | Не нашёл такой номенклатуры, но вот варианты
Отвод из тонколистовой оцинкованной стали, 90°, 250x500 мм ГОСТ 19904-90 | Клапаны вентиляционные | Не нашёл такой номенклатуры, но вот варианты
Вытяжная установка L=2150 м³/ч, Р= 175 Па LITENED 50-25 G1.25-0.55x30.R.REZ | Вентиляторы | Не нашёл такой номенклатуры, но вот варианты
Воздуховод из тонколистовой оцинкованной стали, толщиной 0.8 мм, 400x300 ГОСТ 14918-2020 | Воздуховоды | Не нашёл такой номенклатуры, но вот варианты
Воздуховод из тонколистовой оцинкованной стали, толщиной 0.8 мм, 550x200 ГОСТ 14918-2020 | Воздуховоды | Не нашёл такой номенклатуры, но вот варианты
Заглушка из тонколистовой оцинкованной стали, 550x200 мм ГОСТ 14918-80 | Фитинги и фасонные части
Отвод из тонколистовой оцинкованной стали, 90°, 300x400 мм ГОСТ 19904-90 | Клапаны вентиляционные | Не нашёл такой номенклатуры, но вот варианты
Вытяжная установка L=2660 м³/ч, Р= 395 Па LITENED 60-30 G1.28-1.1x30.R.REZ | Вентиляторы | Не нашёл такой номенклатуры, но вот варианты
Клапан противопожарный канальный Сигмавент Сигмавент-60-НО-150х200-Мс-SVF-(220)-СН | Клапаны вентиляционные | Клапан морозостойкий Сигмавент с электроприводом 60-НО(КЛ)-СН-ВМ(220)-МС 150x200
Клапан противопожарный канальный Сигмавент Сигмавент-60-НО-150х300-Мс-SVF-(220)-СН | Клапаны вентиляционные | Не нашёл такой номенклатуры, но вот варианты
Клапан противопожарный канальный Сигмавент Сигмавент-60-НО-150х350-Мс-SVF-(220)-СН | Клапаны вентиляционные | Не нашёл такой номенклатуры, но вот варианты
Клапан противопожарный канальный Сигмавент Сигмавент-120-НЗ-350х150-Мс-SVЕ-(220)-СН | Клапаны вентиляционные | Не нашёл такой номенклатуры, но вот варианты
Козырек прямоугольный Козырек 350х550 | Воздухораспределители и решетки | Не нашёл такой номенклатуры, но вот варианты
Воздуховод из тонколистовой оцинкованной стали, толщиной 0.7 мм, 550x350 ГОСТ 14918-2020 | Воздуховоды | Не нашёл такой номенклатуры, но вот варианты
Воздуховод из тонколистовой оцинкованной стали, толщиной 1.0 мм, 810x520 ГОСТ 14918-2020 | Воздуховоды
Радиальный вентилятор дымоудаления L=17550 м³/ч, Р=495 Па VTR-DU-400-71A-7,5х15-L0 | Вентиляторы | Не нашёл такой номенклатуры, но вот варианты
Клапан противопожарный канальный Сигмавент Сигмавент-120-НЗ-1050х500-SVE-(220)-СН | Клапаны вентиляционные | Не нашёл такой номенклатуры, но вот варианты
Клапан противопожарный канальный Сигмавент Сигмавент-120-НЗ-1100х600-Мс-SVE-(220)-СН | Клапаны вентиляционные | Клапан противопожарный Сигмавент 120-НЗ-ВН-ВЕ(220)-Кк-1100x600
Воздуховод из тонколистовой оцинкованной стали, толщиной 1.0 мм, 1050x500 ГОСТ 14918-2020 | Воздуховоды
Заглушка из тонколистовой оцинкованной стали, 600x1100 мм ГОСТ 14918-2020 | Фитинги и фасонные части
Заглушка из тонколистовой оцинкованной стали, 1050x500 мм ГОСТ 14918-2020 | Фитинги и фасонные части
Радиальный вентилятор дымоудаления L=17235 м³/ч, Р=665 Па VTR-DU-400-71A-7,5х15-L0 | Вентиляторы | Не нашёл такой номенклатуры, но вот варианты
Клапан противопожарный канальный Сигмавент Сигмавент-120-НЗ-600х800-Мс-SVE-(220)-СН | Клапаны вентиляционные | Клапан противопожарный Сигмавент 180-НЗ(КЛ)-ВН-ВЕ(220)-600х800
Клапан стеновой противопожарный Сигмавент C150 500х500 Сигмавент-120-НЗ(С)-500х500х150-SVE-(220)-В Н | Клапаны вентиляционные | Клапан морозостойкий Сигмавент с электроприводом 60-НО-СН-ВМ(220)-МС 500х500
Клапан стеновой противопожарный Сигмавент C150 500х600 Сигмавент-120-НЗ(С)-500х600х150-SVE(220)-В Н | Клапаны вентиляционные | Не нашёл такой номенклатуры, но вот варианты
Воздуховод из тонколистовой оцинкованной стали, толщиной 1.0 мм, 500x500 ГОСТ 14918-2020 | Воздуховоды
Воздуховод из тонколистовой оцинкованной стали, толщиной 1.0 мм, 600x500 ГОСТ 14918-2020 | Воздуховоды
Воздуховод из тонколистовой оцинкованной стали, толщиной 1.0 мм, 800x600 ГОСТ 14918-2020 | Воздуховоды
Воздуховод из тонколистовой оцинкованной стали, толщиной 1.0 мм, 850x600 ГОСТ 14918-2020 | Воздуховоды
Воздуховод из тонколистовой оцинкованной стали, толщиной 1.0 мм, 1100x400 ГОСТ 14918-2020 | Воздуховоды
Заглушка из тонколистовой оцинкованной стали, 400x1100 мм ГОСТ 14918-80 | Фитинги и фасонные части
Отвод из тонколистовой оцинкованной стали, 15°, 600x1100 мм ГОСТ 19904-90 | Фитинги и фасонные части
Отвод из тонколистовой оцинкованной стали, 45°, 600x800 мм ГОСТ 19904-90 | Фитинги и фасонные части
Отвод из тонколистовой оцинкованной стали, 90°, 600x850 мм ГОСТ 19904-90 | Клапаны вентиляционные
Переход из тонколистовой оцинкованной стали, 600x800-ø710 мм ГОСТ 14918-2020 | Воздухораспределители и решетки | Не нашёл такой номенклатуры, но вот варианты
Воздуховод из тонколистовой оцинкованной стали, толщиной 0.6 мм, 250x150 ГОСТ 14918-2020 | Воздуховоды | Не нашёл такой номенклатуры, но вот варианты
Воздуховод из тонколистовой оцинкованной стали, толщиной 0.6 мм, 300x250 ГОСТ 14918-2020 | Воздуховоды | Не нашёл такой номенклатуры, но вот варианты
Воздуховод из тонколистовой оцинкованной стали, толщиной 0.7 мм, 500x300 ГОСТ 14918-2020 | Воздуховоды | Не нашёл такой номенклатуры, но вот варианты
Заглушка из тонколистовой оцинкованной стали, 250x300 мм ГОСТ 14918-80 | Фитинги и фасонные части
Заглушка из тонколистовой оцинкованной стали, 500x300 мм ГОСТ 14918-80 | Воздухораспределители и решетки | Не нашёл такой номенклатуры, но вот варианты
КВВГнг(А)-LS 7х1 | Провод | КВВГнг(А)-LS 7x1
КВВГнг(А)-LS 10х1 | Провод | КППГнг( А)-HF 10х1
КВВГнг(А)-LS 4х1 | Провод | КППГнг( А)-HF 4х1
Кабели симметричные для систем охраны и противопожарной защиты огнестойкие, групповой прокладки, с пониженным дымо- и газовыделением ТУ 16.К99-036-2007 | Оборудование питания | Не нашёл такой номенклатуры, но вот варианты
КПСЭнг(А)-FRHF 1x2x0,75 | Провод | КПСнг(А)-FRHF 1х2х0,75
КПСЭнг(А)-FRHF 2x2x0,75 | Провод | КПСнг(А)-FRHF 2х2х0,75
КПСЭнг(А)-FRHF 4x2x0,75 | Провод | МКЭШВнг(А)-HF 4х2x0,75
КИПЭВнг(А)-LS 3x2x0.6 | Провод | МКЭШВнг(А)-LS 3х2х0,75
Витая пара неэкранированная Ethernet | Электроустановочные изделия и материалы | Коробка установочная универсальная электромонтажная
PC-LPM-STP-RJ45-RJ45-C5e 4x2x0.51 | Кабель для передачи информации | Кабель для передачи информации сетевой (витая пара) PC-LPM-STP-RJ45-RJ45-C5e 4x2x0,51
Труба ПВХ гибкая гофр. д.16мм, лёгкая с протяжкой | Кабеленесущие конструкции
Труба ПВХ гибкая гофр. д.20мм, лёгкая с протяжкой | Кабеленесущие конструкции | Не нашёл такой номенклатуры, но вот варианты
Металлорукав в ПВХ изоляции МРПИ НГ 16 zeta42232 | Кабеленесущие конструкции | Не нашёл такой номенклатуры, но вот варианты
Держатель с защёлкой и дюбелем, D16 мм | Материалы для молниезащиты и заземления
Держатель с защёлкой и дюбелем, D20 мм | Материалы для молниезащиты и заземления
Труба стальная электросварная 16х1,5 ГОСТ 10704-91 | Труба | Не нашёл такой номенклатуры, но вот варианты
Минеральная огнеупорная вата плотностью не менее 100 кг/м2 ТУ 5762-005-53792403-2010 | Трубная изоляция | Не нашёл такой номенклатуры, но вот варианты
- Карта памяти, 1 шт. MicroSD | Защитные средства для электрощитовых | Оперативная изолирующая штанга до 1 кВ
Выключатель автоматический, ВА47-29, 230В, С, 6А, 4,5кА, 1P MVA20-1-006-C | Выключатели и переключатели | Выключатель автоматический однополюсный 6А C ВА47-29 4.5кА
DIN-рейка 35х7,5 мм длиной 75 мм YDN10-0007 | Кабеленесущие конструкции | Не нашёл такой номенклатуры, но вот варианты
Оцинкованный перф. швеллер, L=200 К347Ц 32х20х2 | Швеллер
Устройство переговорное УП 7.2 в комплекте: ЛНГС.465213.270.500-02 | Оборудование автоматизации и диспетчеризации | Не нашёл такой номенклатуры, но вот варианты
- Устройство переговорное 7.2 в приямке, 1 шт. ЛНГС.465213.270.500 | Оборудование автоматизации и диспетчеризации | Лифтовой блок v7.2 ЛБ 7.2
- Жгут, 1 шт. ЛНГС.465213.270.060 | Оборудование автоматизации и диспетчеризации | Не нашёл такой номенклатуры, но вот варианты
- Клемник, 1 шт. ЛНГС.465213.270.550 | Оборудование автоматизации и диспетчеризации | Не нашёл такой номенклатуры, но вот варианты
Ключевина для режима ППП с фиксацией с ключом ЛНГС.465213.300.300-К2 | Оборудование автоматизации и диспетчеризации | Ключевина для режима ППП с фиксацией с ключом, ЛНГС.465213.300.300-К2, ООО ""Лифт-Комплекс ДС""
Переговорное устройство ПУЭП-Н в комплекте: | Оборудование автоматизации и диспетчеризации | Не нашёл такой номенклатуры, но вот варианты
- Переговорное устройство на площадке, 1 шт. ЛНГС.465213.300.300 | Оборудование автоматизации и диспетчеризации | Ключевина для режима ППП с фиксацией с ключом, ЛНГС.465213.300.300-К2, ООО ""Лифт-Комплекс ДС""
- Винт с вандалозащитой, 1 шт. M4 x12 DIN 965 | Материалы для молниезащиты и заземления | Стержень молниеприемный 4м
- Отвертка для винта, 1 шт. - | Защитные средства для электрощитовых | Оперативная изолирующая штанга до 1 кВ
Клапан противопожарный канальный Сигмавент Сигмавент-60-НО-500х150-Мс-SVF-(220)-СН | Клапаны вентиляционные | Не нашёл такой номенклатуры, но вот варианты
Клапан противопожарный канальный Сигмавент Сигмавент-120-НЗ-400х200-Мс-SVЕ-(220)-СН | Клапаны вентиляционные | Клапан противопожарный Сигмавент 90-НЗ-400х200-СН-ВЕ-(220)-Кк
Диффузор универсальный ДПУ-М ø160 | Воздухораспределители и решетки | Не нашёл такой номенклатуры, но вот варианты
Воздуховод из тонколистовой оцинкованной стали, толщиной 0.6 мм, 400x150 ГОСТ 14918-2020 | Воздуховоды | Не нашёл такой номенклатуры, но вот варианты
Воздуховод из тонколистовой оцинкованной стали, толщиной 0.6 мм, 400x200 ГОСТ 14918-2020 | Воздуховоды | Не нашёл такой номенклатуры, но вот варианты
Воздуховод из тонколистовой оцинкованной стали, толщиной 0.7 мм, 500x250 ГОСТ 14918-2020 | Воздуховоды | Не нашёл такой номенклатуры, но вот варианты
Воздуховод из тонколистовой оцинкованной стали, толщиной 0.8 мм, 350x100 ГОСТ 14918-2020 | Воздуховоды | Не нашёл такой номенклатуры, но вот варианты
Воздуховод из тонколистовой оцинкованной стали, толщиной 0.8 мм, 400x150 ГОСТ 14918-2020 | Воздуховоды | Не нашёл такой номенклатуры, но вот варианты
Помпа дренажная Mini Orange | Кондиционеры | Не нашёл такой номенклатуры, но вот варианты
Труба полипропиленовая ⌀25х2,3 мм ГОСТ 32415-2013 | Труба | Не нашёл такой номенклатуры, но вот варианты
Трубки теплоизоляционные толщиной 9 мм, для труб Dнар=25 мм K-FLEX ST FRIGO | Трубная изоляция | Не нашёл такой номенклатуры, но вот варианты
Труба стальная электросварная прямошовная ⌀76х3,5 ГОСТ 10704-91 | Труба
Труба стальная электросварная прямошовная ⌀108х4,0 ГОСТ 10704-91 | Труба
Отвод из тонколистовой оцинкованной стали, 90°, 400x150 мм ГОСТ 19904-90 | Клапаны вентиляционные | Не нашёл такой номенклатуры, но вот варианты
Переход из тонколистовой оцинкованной стали, 200x150-ø160 мм ГОСТ 14918-2020 | Воздухораспределители и решетки | Не нашёл такой номенклатуры, но вот варианты
Вытяжная установка L=270м³/ч, Р=265 Па LITENED 40-20 G1.22-0.37x30.R | Вентиляторы | Не нашёл такой номенклатуры, но вот варианты
Козырек круглый Козырек Ø160 | Воздухораспределители и решетки | Козырек из оцинкованной стали 1,2 мм 450x800
Воздуховод из тонколистовой оцинкованной стали, толщиной 0.7 мм, 610x420 ГОСТ 14918-2020 | Воздуховоды | Не нашёл такой номенклатуры, но вот варианты
Заглушка из тонколистовой оцинкованной стали, 610x420 мм ГОСТ 14918-80 | Фитинги и фасонные части
Переход из тонколистовой оцинкованной стали, 440x240-ø160 мм ГОСТ 14918-2020 | Воздухораспределители и решетки
Отвод из тонколистовой оцинкованной стали, 45°, 300x200 мм ГОСТ 19904-90 | Клапаны вентиляционные | Не нашёл такой номенклатуры, но вот варианты
Отвод из тонколистовой оцинкованной стали, 60°, 200x300 мм ГОСТ 19904-90 | Клапаны вентиляционные | Не нашёл такой номенклатуры, но вот варианты
Отвод из тонколистовой оцинкованной стали, 90°, 200x300 мм ГОСТ 19904-90 | Клапаны вентиляционные | Не нашёл такой номенклатуры, но вот варианты
Клапан противопожарный канальный Сигмавент Сигмавент-60-НО-150х450-SVF-(220)-СН | Клапаны вентиляционные | Не нашёл такой номенклатуры, но вот варианты
Козырек прямоугольный Козырек 150х400 | Воздухораспределители и решетки | Не нашёл такой номенклатуры, но вот варианты
Лоток неперфорированный ESCA 50х100х3000-0,7 (горячий цинк) ESCA 50х100х3000-0,7 | Кабеленесущие конструкции
Лоток неперфорированный ESCA 50х200х3000-0,7 (горячий цинк) ESCA 50х200х3000-0,7 | Кабеленесущие конструкции
Лоток неперфорированный ESCA 50х50х3000-0,7 (горячий цинк) ESCA 50х50х3000-0,7 | Кабеленесущие конструкции
Осевой противодымный вентилятор L=12350 м³/ч, Р=980 Па VOC 63-7,5x30 | Вентиляторы | Не нашёл такой номенклатуры, но вот варианты
Клапан противопожарный канальный Сигмавент Сигмавент-120-НЗ-500х650-Мс-SVE-(220)-СН | Клапаны вентиляционные | Не нашёл такой номенклатуры, но вот варианты
Воздуховод из тонколистовой оцинкованной стали, толщиной 0.8 мм, 650x500 ГОСТ 14918-2020 | Воздуховоды | Не нашёл такой номенклатуры, но вот варианты
Заглушка из тонколистовой оцинкованной стали, 800x400 мм ГОСТ 14918-2020 | Клапаны вентиляционные | Не нашёл такой номенклатуры, но вот варианты
Отвод из тонколистовой оцинкованной стали, 90°, 500x650 мм ГОСТ 19904-90 | Клапаны вентиляционные | Не нашёл такой номенклатуры, но вот варианты
Отвод из тонколистовой оцинкованной стали, 90°, 650x500 мм ГОСТ 19904-90 | Клапаны вентиляционные | Не нашёл такой номенклатуры, но вот варианты
Переход из тонколистовой оцинкованной стали, 500x650-ø622 мм ГОСТ 14918-2020 | Фитинги и фасонные части
Приточная установка дымоудаления L=150 м³/ч, Р=270 Па LITENED 40-20 G1.22-0.37x30.N | Вентиляторы | Не нашёл такой номенклатуры, но вот варианты
Клапан противопожарный канальный Сигмавент Сигмавент-120-НЗ-100х200-Мс-SVE-(220)-СН | Клапаны вентиляционные | Не нашёл такой номенклатуры, но вот варианты
Заглушка из тонколистовой оцинкованной стали, 200x100 мм ГОСТ 14918-80 | Фасонные части | Не нашёл такой номенклатуры, но вот варианты
Приточная установка L=260 м³/ч, Р= 85 Па KVR 160/1 | Вентиляторы | Не нашёл такой номенклатуры, но вот варианты
Отвод из тонколистовой оцинкованной стали, 60°, ø160 мм ГОСТ 14918-2020 | Воздухораспределители и решетки
Арматура для сдвоенного заградительного огня типа ЗОМ, G3/4 2хЗОМ/СДЗО | Арматура | Не нашёл такой номенклатуры, но вот варианты
Универсальное крепление-стойка на плоскую или вертикальную поверхность | Фасадная подсистема | Фасадная подсистема крепления кирпича нержавеющая
для заградительного огня типа ЗОМ, 175х60х600мм, 3/4 ОС(У)-60-3/4 | Приборы осветительные | Не нашёл такой номенклатуры, но вот варианты
Светодиодный светильник (световое табло) "Пожарный гидрант" F09, IP54 ДБО 01-1-003 | Приборы осветительные | Не нашёл такой номенклатуры, но вот варианты
Светодиодный светильник (световое табло) "Пожарный сухотруб" F08 ДБО 01-1-004 | Прибор осветительный | Не нашёл такой номенклатуры, но вот варианты
Светодиодный светильник (Указатель) "Улица/номер дома" | Приборы осветительные | Не нашёл такой номенклатуры, но вот варианты
Светильник светодиодный NT17 014, накладной, 3,8Вт, IP65, 357418 | Приборы осветительные | Не нашёл такой номенклатуры, но вот варианты
Ящик с понижающим трансформатором ЯТП 220/12, ЯТП 0,25-220/12В | Аппаратура комплектная | Не нашёл такой номенклатуры, но вот варианты
Выключатель одноклавишный скрытой установки (механизм), 250В, 10А, IP20 по дизайн-проекту | Электроустановочные изделия и материалы | Выключатель для скрытой установки 250В, 10А, IP20, одноклавишный
Штепсельная розетка одноместная открытой установки, с заземляющим "ОКТАВА", РС20-3-ОБ | Электроустановочные изделия и материалы | Не нашёл такой номенклатуры, но вот варианты
Штепсельная розетка двухместная открытой установки, с заземляющим "ОКТАВА", РС22-3-ОБ | Электроустановочные изделия и материалы | Не нашёл такой номенклатуры, но вот варианты
Выключатель одноклавишный открытой установки, 250В, 10А, IP54 "ФОРС", ВС20-1-0-ФСр | Электроустановочные изделия и материалы | Не нашёл такой номенклатуры, но вот варианты
Коробка установочная для твердых стен, D=68х45мм, с саморезами СЗ | Электроустановочные изделия и материалы | Не нашёл такой номенклатуры, но вот варианты
Коробка установочная для полых стен, D=68х45мм, с саморезами СЗ | Электроустановочные изделия и материалы | Не нашёл такой номенклатуры, но вот варианты
Коробка распаечная для скрытой проводки, 92х92х45 Тусо 10120 | Электроустановочные изделия и материалы | Не нашёл такой номенклатуры, но вот варианты
Коробка распределительная для открытой проводки 150x110x70мм, IP44 КМ41241 | Электроустановочные изделия и материалы | Не нашёл такой номенклатуры, но вот варианты
Прибор приемно-контрольный и управления охранно-пожарный R3-Рубеж-2ОП | Оборудование ОПС | Прибор приемно-контрольный Рубеж-20П прот.R3
Адресный релейный модуль РМ-4К | Оборудование ОПС | Релейный модуль РМ-4К
Извещатель пожарный дымовой оптико-электронный адресно-аналоговый ИП 212-64-R3 W1.02 | Оборудование ОПС | Не нашёл такой номенклатуры, но вот варианты
Извещатель пожарный дымовой оптико-электронный адресно-аналоговый без б/о ИП 212-64-R3 без б/о | Оборудование ОПС | Не нашёл такой номенклатуры, но вот варианты
Изолятор шлейфа базовый ИЗ-1Б-R3 L1.42 | Оборудование ОПС | Не нашёл такой номенклатуры, но вот варианты
Извещатель пожарный ручной адресный ИПР 513-11-А-R3 | Оборудование ОПС | Извещатель пожарный ручной адресный ИПР 513-11 прот.R3
Извещатель пожарный ручной адресный с встроенным изолятором короткого замыкания ИПР 513-11ИКЗ-А-R3 | Оборудование ОПС | Не нашёл такой номенклатуры, но вот варианты
Источник вторичного электропитания резервированный адресный ИВЭПР 12/5 RS-R3 исп. 2×12 БР | Оборудование питания | Источник резервного питания ИВЭПР 12/5 RS-R3 ИСП. 2Х7 БР
Аккумуляторная батарея 12 В, 12 А·ч DTM1212 | Оборудование питания | Блок питания DR-120-12
Вытяжная установка L=9590 м³/ч, Р=405 Па AIRNED-M6 L/2B1/2V1.0.P63.R- 11x15/2H2/2P5/2K1/2J2 | Вентиляторы | Не нашёл такой номенклатуры, но вот варианты
Вытяжная установка L=9590 м³/ч, Р=405 Па AIRNED-M6 L/B1/V1.0.P63.R- 11x15/H2/P5/K1/J2 | Вентиляторы | Не нашёл такой номенклатуры, но вот варианты
Шумоглушитель 1625х1100х1100 мм | Шумоглушители | Не нашёл такой номенклатуры, но вот варианты
Клапан противопожарный канальный Сигмавент Сигмавент-60-НО-900х600-Мс-SVF-(220)-СН | Клапаны вентиляционные | Клапан противопожарный Сигмавент 120-НЗ-СН-ВЕ(220)-Кк-900х600
Козырек прямоугольный Козырек 900х800 | Воздухораспределители и решетки | Не нашёл такой номенклатуры, но вот варианты
Воздуховод из тонколистовой оцинкованной стали, толщиной 1.0 мм, 1050x1050 ГОСТ 14918-2020 | Воздуховоды
Воздуховод из тонколистовой оцинкованной стали, толщиной 1.0 мм, 1090x560 ГОСТ 14918-2020 | Воздуховоды
Воздуховод из тонколистовой оцинкованной стали, толщиной 1.0 мм, 1100x1100 ГОСТ 14918-2020 | Воздуховоды
Воздуховод из тонколистовой оцинкованной стали, толщиной 1.0 мм, 1200x800 ГОСТ 14918-2020 | Воздуховоды
Заглушка из тонколистовой оцинкованной стали, 1100x1100 мм ГОСТ 14918-80 | Фитинги и фасонные части
Заглушка из тонколистовой оцинкованной стали, 1200x800 мм ГОСТ 14918-80 | Фитинги и фасонные части
Заглушка из тонколистовой оцинкованной стали, 1200x1000 мм ГОСТ 14918-80 | Фитинги и фасонные части
Отвод из тонколистовой оцинкованной стали, 90°, 600x900 мм ГОСТ 19904-90 | Клапаны вентиляционные | Не нашёл такой номенклатуры, но вот варианты
Переход из тонколистовой оцинкованной стали, 1100x1100-900x600 мм ГОСТ 14918-2020 | Клапаны вентиляционные
Вытяжная установка L=970 м³/ч, Р=525 Па LITENED 40-20 G1.22-0.37x30.R | Вентиляторы | Не нашёл такой номенклатуры, но вот варианты
Заглушка из тонколистовой оцинкованной стали, 400x150 мм ГОСТ 14918-80 | Фитинги и фасонные части
Отвод из тонколистовой оцинкованной стали, 30°, 150x300 мм ГОСТ 19904-90 | Клапаны вентиляционные | Не нашёл такой номенклатуры, но вот варианты
Отвод из тонколистовой оцинкованной стали, 30°, 150x400 мм ГОСТ 19904-90 | Фитинги и фасонные части
Внутрипольный конвектор с принудительной конвекцией Techno Vent в комплекте с решеткой, ручным воздухоотводчиком, модулем управления и регулятором скорости вентилятора KVZV 250-85-1200 | Отопительный прибор | Конвектор внутрипольный Techno Vent KVZV 250-85-1200
Смесительный узел Тепломаш КЭВ-УТМ-4 КЭВ-УТМ-4 | Воздушно-тепловая завеса | Воздушно-тепловая завеса шириной от 1501 до 2000 мм Тепломаш КЭВ-42П3181W
Тепловентилятор Тепломаш КЭВ-16M3W1 КЭВ-16M3W1 | Отопительный прибор | Отопительный прибор тепловентилятор Тепломаш КЭВ-16М3W1
Клапан запорный CDT с отверстием для подключения импульсной трубки, DN20 CDT | Арматура трубопроводная | Не нашёл такой номенклатуры, но вот варианты
Кран шаровой для подключения датчика температуры, Ду20 VT.247.N | Арматура трубопроводная | Не нашёл такой номенклатуры, но вот варианты
Фильтр сетчатый латунный FVR DN20 муфтовый, с пробкой, PN25 , Tmax 130 °С VT.192.N | Арматура трубопроводная | Не нашёл такой номенклатуры, но вот варианты
Заглушка из тонколистовой оцинкованной стали, 100x350 мм ГОСТ 14918-80 | Фитинги и фасонные части
Отвод из тонколистовой оцинкованной стали, 90°, 100x350 мм ГОСТ 14918-2020 | Клапаны вентиляционные
Переход из тонколистовой оцинкованной стали, 200x200-ø125 мм ГОСТ 14918-2020 | Клапаны вентиляционные | Не нашёл такой номенклатуры, но вот варианты
Вытяжная установка L=1240 м³/ч, Р= 95 Па LITENED 40-20 G1.22-0.37x30.R.REZ | Вентиляторы | Не нашёл такой номенклатуры, но вот варианты
Шумоглушитель 614х400х200 мм | Шумоглушители | Не нашёл такой номенклатуры, но вот варианты
Решетка вентиляционная алюминиевая АМН 200х100 | Воздухораспределители и решетки | Не нашёл такой номенклатуры, но вот варианты
Воздуховод из тонколистовой оцинкованной стали, толщиной 0.6 мм, 440x240 ГОСТ 14918-2020 | Воздуховоды | Не нашёл такой номенклатуры, но вот варианты
Заглушка из тонколистовой оцинкованной стали, 200x450 мм ГОСТ 14918-80 | Фитинги и фасонные части
Заглушка из тонколистовой оцинкованной стали, 400x200 мм ГОСТ 14918-80 | Клапаны вентиляционные | Не нашёл такой номенклатуры, но вот варианты
Вытяжная установка L=1730 м³/ч, Р= 95 Па LITENED 50-25 G1.22-0.37x30.R.REZ | Вентиляторы | Не нашёл такой номенклатуры, но вот варианты
Воздуховод из тонколистовой оцинкованной стали, толщиной 0.7 мм, 540x290 ГОСТ 14918-2020 | Воздуховоды | Не нашёл такой номенклатуры, но вот варианты
Сплит-система AD18MS1ERA / 1U18DS1EAA | Кондиционеры | Сплит-система на 2 внутренних блока Haier-1U71S2SR2FA-AD71S2SM3FA
Труба медная ⌀12,7х0,81 мм ASTM B280 | Труба | Не нашёл такой номенклатуры, но вот варианты
Трубки теплоизоляционные толщиной 13 мм, для труб Dнар=13 мм K-FLEX ST FRIGO | Трубная изоляция | Не нашёл такой номенклатуры, но вот варианты
Диффузор прямоугольный с камерой статического давления, боковой подвод 4АПН 450x450 + 3КСР | Воздухораспределители и решетки | Не нашёл такой номенклатуры, но вот варианты
Воздуховод из тонколистовой оцинкованной стали ⌀200, b=0.5 ГОСТ 14918-2020 | Воздуховоды | Не нашёл такой номенклатуры, но вот варианты
Кабели симметричные СПЕЦЛАН ® для структурированных кабельных систем (U/UTP) категории 5e, групповой прокладки, с пониженным дымо- и газовыделением ТУ 16.К99-058-2014 | Провод | Не нашёл такой номенклатуры, но вот варианты
U/UTP Cat 5e PVC LS нг(А)-LS 4x2x0,57 | Кабель для передачи информации | Кабель для передачи информации сетевой (витая пара) FTP 4x2x0,51
Материалы и монтажные изделия | Оборудование автоматизации и диспетчеризации | Монтажные материалы расходник
Труба гофрированная ПВХ D16 мм 91516 | Труба | Труба ПВХ гофрированная дренажная 00 DN 16 мм
Клипса крепления трубы D16 мм Г7013 | Арматура
Металлический дюбель 6х32 мм | Люк металлический
Саморез 4,2х32 мм с пресс шайбой | Труба | Не нашёл такой номенклатуры, но вот варианты
Согласующий резистор для RS-485, 120 Ом | Оборудование автоматизации и диспетчеризации | Преобразователь RS485 (8 портов)-Ethernet
Сплит-система AD18MS1ERA / 1U18DS1E AA | Кондиционеры | Сплит-система на 2 внутренних блока Haier-1U71S2SR2FA-AD71S2SM3FA
Корпус металлический настенный ЩМП-4-0, 800х650х250мм (ВхШхГ), IP31, УХЛ3 YKM40-04-31 | Щитовое оборудование | Не нашёл такой номенклатуры, но вот варианты
Шкаф автоматики и управления 01ШУ11 БП-РД-А-АОВ.ЗЗИ-04 | Оборудование радиофикации | Не нашёл такой номенклатуры, но вот варианты
Выключатель нагрузки, ВН-32 1Р, 230В, 20А MNV10-1-020 | Аппараты защиты
Автоматический выключатель ВА47-29, 230В, С, 6А, 4,5кА, 1P MVA20-1-006-C | Выключатели и переключатели | Выключатель автоматический однополюсный 6А C ВА47-29 4.5кА
Автоматический выключатель ВА47-29, 230В, С, 2А, 4,5кА, 1P MVA20-1-002-C | Выключатели и переключатели | Выключатель автоматический однополюсный 3А C ВА47-29 4.5кА
Контакт состояния КС47, 1НЗ/НО MVA01D-KS-1 | Дренажные и насосы | Не нашёл такой номенклатуры, но вот варианты
Контактор модульный КМ20-20, 230В, 20А MKK10-20-20 | Электроустановочные изделия и материалы | Не нашёл такой номенклатуры, но вот варианты
Лампа AD22DS(LED)матрица d=22мм желтый 230В, 230В, ≤20 мА BLS10-ADDS-230-K05 | Дренажные и насосы | Не нашёл такой номенклатуры, но вот варианты
Реле промежуточное модульное OIR 2 контакта , 24В AC/DC, 8А OIR-208-ACDC24V | Оборудование ОПС | Не нашёл такой номенклатуры, но вот варианты
Лампа AD22DS(LED)матрица d=22мм красный , 24В AC/DC, ≤20 мА BLS10-ADDS-024-K04 | Приборы осветительные | Не нашёл такой номенклатуры, но вот варианты
Лампа AD22DS(LED)матрица d=22мм зеленый , 24В AC/DC, ≤20 мА BLS10-ADDS-024-K06 | Приборы осветительные | Не нашёл такой номенклатуры, но вот варианты
Универсальный IP-контроллер СКУД PW-400 АС | Оборудование контроля доступа | Не нашёл такой номенклатуры, но вот варианты
Считыватель бесконтактных и мобильных идентификаторов PW-mini Multi BLE v2 | Оборудование контроля доступа | Оборудование контроля доступа стойка для считывателя AP_SP-02
Кнопка Выход металлическая, накладная ST-EX141 | Оборудование контроля доступа | Кнопка выхода ST-EX141
Извещатель охранный точечный магнитоконтактный Smartec ST-DM030NCNO-BR | Оборудование ОПС | извещатель охранный магнитоконтактный Smartec ST-DM030NC-BR
Замок врезной электромеханический соленоидного типа SVZ6000 | Оборудование контроля доступа | Оборудование контроля доступа замок электромеханический SVZ6000
Врезной доводчик ITS 96 | Оборудование контроля доступа | Не нашёл такой номенклатуры, но вот варианты
Устройство разблокировки двери с восстанавливаемой вставкой ST-ER115 | Оборудование контроля доступа | Устройство разблокировки дверей ST-ER115
Аккумулятор Delta DT 1207 | Оборудование питания | батарея аккумуляторная Delta DT 1207
Кабель ТУ 16.К99-058-2014 СПЕЦЛАН U/UTP Cat 5e PVC LSнг(А)-LS 4х2х0,52 | Провод | Не нашёл такой номенклатуры, но вот варианты
Кабель ТУ 16.К99-002-2003 КПСВВнг(А)-LS 1х2х0,5 | Провод | Не нашёл такой номенклатуры, но вот варианты
Кабель ТУ 16.К99-002-2003 КПСВВнг(А)-LS 2х2х1 | Провод | Не нашёл такой номенклатуры, но вот варианты
Труба гофрированная ПВХ с зондом, Ø50мм ТУ 27.33.14-002-83135016-2017 | Кабеленесущие конструкции | Не нашёл такой номенклатуры, но вот варианты
Труба гофрированная ПВХ с зондом, Ø20мм ТУ 27.33.14-002-83135016-2017 | Кабеленесущие конструкции | Не нашёл такой номенклатуры, но вот варианты
Труба гофрированная ПВХ с зондом, Ø25мм ТУ 27.33.14-002-83135016-2017 | Кабеленесущие конструкции | Не нашёл такой номенклатуры, но вот варианты
Труба гофрированная ПВХ с зондом, Ø32мм ТУ 27.33.14-002-83135016-2017 | Кабеленесущие конструкции | Не нашёл такой номенклатуры, но вот варианты
Труба гофрированная ПВХ с зондом, Ø40мм ТУ 27.33.14-002-83135016-2017 | Кабеленесущие конструкции | Не нашёл такой номенклатуры, но вот варианты
Хомутный держатель со стяжкой для труб Ø16-32мм | Материалы для молниезащиты и заземления | Не нашёл такой номенклатуры, но вот варианты
Хомутный держатель со стяжкой для труб Ø32-63мм | Материалы для молниезащиты и заземления | Не нашёл такой номенклатуры, но вот варианты
Труба гофрированная металлическая в ПВХ оболочке с зондом, Ø20мм РЗ-ЦП | Кабеленесущие конструкции | Не нашёл такой номенклатуры, но вот варианты
Труба гофрированная металлическая в ПВХ оболочке с зондом, Ø25мм РЗ-ЦП | Кабеленесущие конструкции | Не нашёл такой номенклатуры, но вот варианты
Труба гофрированная металлическая в ПВХ оболочке с зондом, Ø50мм РЗ-ЦП | Кабеленесущие конструкции | лоток неперфорированный 100x50мм
Скоба металлическая двухлапковая, Ø25-26мм | Покрытие воздуховодов огнезащитное и теплозащитное | Не нашёл такой номенклатуры, но вот варианты
Скоба металлическая двухлапковая, Ø31-32мм | Арматура трубопроводная | Не нашёл такой номенклатуры, но вот варианты
Полоса стальная горячекатанная 25х4мм ГОСТ 103-76 | Полоса стальная | Не нашёл такой номенклатуры, но вот варианты
Полоса стальная горячекатанная 40х4мм ГОСТ 103-76 | Полоса стальная | Не нашёл такой номенклатуры, но вот варианты
Болт с шестигранной головкой М8х20 | Противопожарное оборудование | Не нашёл такой номенклатуры, но вот варианты
Гайка шестигранная М8 | Вентиляторы | Отдельные элементы вентиляционых установок
Винт с крестообразным шлицем М6х10 | Материалы для молниезащиты и заземления | Не нашёл такой номенклатуры, но вот варианты
Гайка с насечкой, препятствующей откручиванию М6 | Оборудование автоматизации и диспетчеризации | Монтажный фланец MF-06-K
сечением 1 х 6 ВВГнг(А)-LS-0,66 | Провод | ПуГПнг-(А)-HF-0,66 1х95
Наконечник с отверстием под винт и изолир.фланцем 2,5-6 кв.мм 6,2 мм (НКИ) | Материалы для молниезащиты и заземления | Не нашёл такой номенклатуры, но вот варианты
Корпус металлический ЩМП-6.6.2-0 (600х600х250мм) УХЛ3 IP31, IP31, УХЛ3 YKM40-662-31 | Устройства этажные распределительные | Не нашёл такой номенклатуры, но вот варианты
Шкаф автоматики и управления 09ШУ2 (11ШУ1) БП-РД-А-АОВ.ЗЗИ-02 | Оборудование радиофикации | Шкаф трансформаторный распределительный ШТР10-2
Автоматический выключатель, ВА47-29, 230В, С, 10А, 4,5кА, 1P MVA20-1-010-C | Выключатели и переключатели | Выключатель автоматический однополюсный 10А C ВА47-29 4.5кА
Реле промежуточное OIR 3, 3НЗ/НО, 230В AC, 8А OIR-308-AC230V | Оборудование ОПС | Не нашёл такой номенклатуры, но вот варианты
Реле контроля напряжения ORV с блокировкой однофазное , 260В, 1P ORV-01-AD110-240 | Защитные средства для электрощитовых
Внутрипольный конвектор с принудительной конвекцией Techno Vent в комплекте с решеткой, ручным воздухоотводчиком, модулем управления и регулятором скорости вентилятора KVZV 250-85-1100 | Отопительный прибор | Не нашёл такой номенклатуры, но вот варианты
Внутрипольный конвектор с принудительной конвекцией Techno Vent в комплекте с решеткой, ручным воздухоотводчиком, модулем управления и регулятором скорости вентилятора KVZV 250-85-1300 | Отопительный прибор | Конвектор внутрипольный Techno Vent KVZV 250-85-1300
Радиатор стальной панельный в комплекте с глухой пробкой, воздухоотводчиком, кронштейнами крепления - 2 шт. PRADO Universal 10-300-500 | Отопительный прибор | Радиатор панельный стальной PRADO Universal с нижним подключением 10-300-500
Радиатор стальной панельный в комплекте с глухой пробкой, воздухоотводчиком, кронштейнами крепления - 2 шт. PRADO Universal 10-300-1400 | Отопительный прибор | Не нашёл такой номенклатуры, но вот варианты
Радиатор стальной панельный в комплекте с глухой пробкой, воздухоотводчиком, кронштейнами крепления - 2 шт. PRADO Universal 10-300-1500 | Отопительный прибор | Не нашёл такой номенклатуры, но вот варианты
Радиатор стальной панельный в комплекте с глухой пробкой, воздухоотводчиком, кронштейнами крепления - 3 шт. PRADO Universal 10-300-1700 | Отопительный прибор | Не нашёл такой номенклатуры, но вот варианты
Радиатор стальной панельный в комплекте с глухой пробкой, воздухоотводчиком, кронштейнами крепления - 3 шт. PRADO Universal 10-300-1800 | Отопительный прибор | Не нашёл такой номенклатуры, но вот варианты
Радиатор стальной панельный в комплекте с глухой пробкой, воздухоотводчиком, кронштейнами крепления - 3 шт. PRADO Universal 10-300-2000 | Отопительный прибор | Не нашёл такой номенклатуры, но вот варианты
Радиатор стальной панельный в комплекте с глухой пробкой, воздухоотводчиком, кронштейнами крепления - 3 шт. PRADO Universal 10-300-2200 | Отопительный прибор | Не нашёл такой номенклатуры, но вот варианты
Радиатор стальной панельный в комплекте с глухой пробкой, воздухоотводчиком, кронштейнами крепления - 3 шт. PRADO Universal 10-300-2400 | Отопительный прибор | Не нашёл такой номенклатуры, но вот варианты
Кран шаровой для подключения датчика температуры, Ду15 VT.214.N | Арматура трубопроводная | Не нашёл такой номенклатуры, но вот варианты
Узел распределительный этажный TDU.3 с диаметром коллекторов DN50, на 4 отвода, левостороннее подключение к стоякам, диаметр подключения к стоякам DN20, клапан-партнер CNT DN15, APT DN15, поквартирная балансировка MNT DN15 TDU.3 DN50-4L-20-CNT15-APT15-MNT15 | Узел распределительный | Не нашёл такой номенклатуры, но вот варианты
Прибор приемно-контрольный и управления охранно-пожарный адреcный. R3-Рубеж-2ОП | Оборудование ОПС | Прибор приемно-контрольный охранно-пожарный Приток-А-КОП-02
Извещатель охранный объемный оптико-электронный адресный ИО 40920-2 | Оборудование ОПС | Не нашёл такой номенклатуры, но вот варианты
Кронштей универсальный Кронштейн ИО-ИК ПАСН.5575 | Оборудование видеонаблюдения | Не нашёл такой номенклатуры, но вот варианты
Извещатель охранный точечный магнитоконтактный ST-DM030NCNО-BR | Оборудование ОПС | Не нашёл такой номенклатуры, но вот варианты
Изолятор шлейфа ИЗ-1-R3 | Оборудование ОПС | Изолятор шлейфа ИЗ-1 прот. R3
Метка адресная АМ-1-R3 | Оборудование ОПС | Адресная метка АМ-1 прот. R3
Метка адресная АМ-4-R3 | Оборудование ОПС | Адресная метка АМ-4 прот. R3
Извещатель охранный ручной точечный электроконтактный ИО 101-2 "КНФ-1М" | Оборудование ОПС | Извещатель пожарный ручной ИО-101-2-КНФ-1М
Источник вторичного электропитания резервированный адресный ИВЭПР ИВЭПР 12/2 RS-R3 2x7 БР | Оборудование питания | Источник резервного питания ИВЭПР 12/2 2х7 прот. R3
Аккумулятор 12 V/7Ah DT 1207 | Оборудование питания | Аккумулятор 7А/ч, 12В
Кабель ТУ 16.К99-036-2007 КСВВнг(А)-LS 1х2х0,5 | Провод | Не нашёл такой номенклатуры, но вот варианты
Кабель ТУ 16.К99-036-2007 КСПВПнг(А)-HF 1х2х0,75 | Провод | Не нашёл такой номенклатуры, но вот варианты
Заглушка из тонколистовой оцинкованной стали, 150x200 мм ГОСТ 14918-2020 | Фитинги и фасонные части
Заглушка из тонколистовой оцинкованной стали, 150x250 мм ГОСТ 14918-2020 | Клапаны вентиляционные | Не нашёл такой номенклатуры, но вот варианты
Заглушка из тонколистовой оцинкованной стали, 150x350 мм ГОСТ 14918-80 | Фитинги и фасонные части
Заглушка из тонколистовой оцинкованной стали, 350x550 мм ГОСТ 14918-80 | Фитинги и фасонные части
Отвод из тонколистовой оцинкованной стали, 30°, 350x150 мм ГОСТ 19904-90 | Клапаны вентиляционные | Не нашёл такой номенклатуры, но вот варианты
Отвод из тонколистовой оцинкованной стали, 45°, 150x350 мм ГОСТ 19904-90 | Фитинги и фасонные части
Отвод из тонколистовой оцинкованной стали, 90°, 150x200 мм ГОСТ 19904-90 | Клапаны вентиляционные | Не нашёл такой номенклатуры, но вот варианты
Отвод из тонколистовой оцинкованной стали, 90°, 150x350 мм ГОСТ 14918-2020 | Фитинги и фасонные части
Отвод из тонколистовой оцинкованной стали, 90°, 350x150 мм ГОСТ 14918-2020 | Клапаны вентиляционные | Не нашёл такой номенклатуры, но вот варианты
Отвод из тонколистовой оцинкованной стали, 90°, 350x150 мм ГОСТ 19904-90 | Клапаны вентиляционные | Не нашёл такой номенклатуры, но вот варианты
Переход из тонколистовой оцинкованной стали, 150x300-150x250 мм ГОСТ 14918-2020 | Клапаны вентиляционные
Переход из тонколистовой оцинкованной стали, 150x350-150x300 мм ГОСТ 14918-2020 | Клапаны вентиляционные
Вытяжная установка L=4140 м³/ч, Р= 315 Па LITENED 60-35 G1.31-1.1x30.R.REZ | Вентиляторы | Не нашёл такой номенклатуры, но вот варианты
Клапан обратный RSK RSK 160 | Клапаны вентиляционные | Клапан обратный круглый RSK 160
Клапан противопожарный канальный Сигмавент Сигмавент-60-НО-150х400-Мс-SVF-(220)-СН | Клапаны вентиляционные | Не нашёл такой номенклатуры, но вот варианты
Отвод из тонколистовой оцинкованной стали, 90°, 600x1100 мм ГОСТ 19904-90 | Клапаны вентиляционные
Отвод из тонколистовой оцинкованной стали, 90°, 1100x600 мм ГОСТ 19904-90 | Клапаны вентиляционные | Не нашёл такой номенклатуры, но вот варианты
Переход из тонколистовой оцинкованной стали, 1100x600-ø710 мм ГОСТ 14918-2020 | Клапаны вентиляционные | Не нашёл такой номенклатуры, но вот варианты
Грунтовка ГФ-021 | Грунтовка | Грунтовка глифталевая ГФ-021
Краска эмалевая ПФ-115 | Краска | Краска-Силикатная
Внутрипольный конвектор с естественной конвекцией Techno Usual в комплекте с решеткой и ручным воздухоотводчиком KVZ 380-85-800 | Отопительный прибор | Конвектор внутрипольный Techno KVZ 380-85-800 с продольной решеткой
Внутрипольный конвектор с естественной конвекцией Techno Usual в комплекте с решеткой и ручным воздухоотводчиком KVZ 380-85-900 | Отопительный прибор | Конвектор внутрипольный Techno KVZ 380-85-900 с продольной решеткой
Внутрипольный конвектор с естественной конвекцией Techno Usual в комплекте с решеткой и ручным воздухоотводчиком KVZ 380-85-1000 | Отопительный прибор | Конвектор внутрипольный Techno KVZ 380-85-1000 с продольной решеткой
Внутрипольный конвектор с естественной конвекцией Techno Usual в комплекте с решеткой и ручным воздухоотводчиком KVZ 380-85-1600 | Отопительный прибор | Конвектор внутрипольный Techno KVZ 380-85-1600 с продольной решеткой
Внутрипольный конвектор с естественной конвекцией Techno Usual в комплекте с решеткой и ручным воздухоотводчиком KVZ 380-85-1700 | Отопительный прибор | Конвектор внутрипольный Techno KVZ 380-85-1700 с продольной решеткой
Внутрипольный конвектор с естественной конвекцией Techno Usual в комплекте с решеткой и ручным воздухоотводчиком KVZ 380-85-1800 | Отопительный прибор | Конвектор внутрипольный Techno KVZ 380-85-1800 с продольной решеткой
Внутрипольный конвектор с естественной конвекцией Techno Usual в комплекте с решеткой и ручным воздухоотводчиком KVZ 380-85-1900 | Отопительный прибор | Конвектор внутрипольный Techno KVZ 380-85-1900 с продольной решеткой
Внутрипольный конвектор с естественной конвекцией Techno Usual в комплекте с решеткой и ручным воздухоотводчиком KVZ 380-85-2000 | Отопительный прибор | Конвектор внутрипольный Techno KVZ 380-85-2000 с продольной решеткой
Внутрипольный конвектор с естественной конвекцией Techno Usual в комплекте с решеткой и ручным воздухоотводчиком KVZ 380-85-2100 | Отопительный прибор | Конвектор внутрипольный Techno KVZ 380-85-2100 с продольной решеткой
Внутрипольный конвектор с естественной конвекцией Techno Usual в комплекте с решеткой и ручным воздухоотводчиком KVZ 380-85-2200 | Отопительный прибор | Конвектор внутрипольный Techno KVZ 380-85-2200 с продольной решеткой
Внутрипольный конвектор с принудительной конвекцией Techno Vent в комплекте с решеткой, ручным воздухоотводчиком, модулем управления, термостатическим сервоприводом и настенным термостатом KVZV 250-85-1300 | Отопительный прибор | Конвектор внутрипольный Techno Vent KVZV 250-85-1300
Внутрипольный конвектор с принудительной конвекцией Techno Vent в комплекте с решеткой, ручным воздухоотводчиком, модулем управления, термостатическим сервоприводом и настенным термостатом KVZV 250-85-1400 | Отопительный прибор | Конвектор внутрипольный Techno Vent KVZV 250-85-1400
РРА Решетка рулонная алюминивая 380-90° углового элемента KVU РРА 380-90.02.000/RAL 8017 | Наливной пол
РРД Решетка рулонная деревянная 380-90° углового элемента KVU РРД 380-90.02.000/СД | Подоконная доска
Радиатор «PRADO Universal» 10-300-400 PRADO Universal 10-300-600 | Отопительный прибор | Радиатор панельный стальной PRADO Universal с нижним подключением 10-300-400
Радиатор «PRADO Universal» 10-300-400 PRADO Universal 10-300-800 | Отопительный прибор | Радиатор панельный стальной PRADO Universal с нижним подключением 10-300-400
Радиатор однорядный секционный настенный с нижним подключением в комплекте с глухой пробкой, ручным воздухоотводчиком и встроенным термоклапаном Гармония C40 1-500-4 | Отопительный прибор | Не нашёл такой номенклатуры, но вот варианты
4Мп купольная IP-камера с ИК-подсветкой до 10м, фокусное расстояние 4мм DS-2CD2543G2-IS | Оборудование видеонаблюдения | Не нашёл такой номенклатуры, но вот варианты
Монтажная коробка для купольных видеокамер DS-1280ZJ-DM46 | Оборудование видеонаблюдения | Не нашёл такой номенклатуры, но вот варианты
4Мп уличная цилиндрическая IP-камера с ИК-подсветкой до 50м DS-2CD2643G0-IZS | Оборудование видеонаблюдения
Кронштейн для уличных видеокамер КВН-51300-ПЛ | Оборудование видеонаблюдения | Не нашёл такой номенклатуры, но вот варианты
Модуль грозозащиты ETH-SP-G2 | Оборудование видеонаблюдения | Не нашёл такой номенклатуры, но вот варианты
Сжим ответвительный магистраль 4-10кв.мм отвод 1,5-10кв.мм | Защитные средства для электрощитовых
Провод ПВ1 1х4 ПВ1 | Провод | ПВЗ 1х4
Коробка распаячная КМ41206-01 | Электроустановочные изделия и материалы | Не нашёл такой номенклатуры, но вот варианты
Труба ПВХ гибкая гофр. д.16мм, лёгкая с протяжкой, цвет серый 71516 | Кабеленесущие конструкции | Не нашёл такой номенклатуры, но вот варианты
Дюбель-хомут 11-18мм нейлон белый | Арматура трубопроводная
Переход из тонколистовой оцинкованной стали, 800x900-ø622 мм ГОСТ 14918-2020 | Клапаны вентиляционные | Не нашёл такой номенклатуры, но вот варианты
Защитный козырек VPN-560 | Воздухораспределители и решетки | Решетка вентиляционная декоративная 650х500
Осевой противодымный вентилятор L=22170 м³/ч, Р=265 Па VOC 56-5,5x30 | Вентиляторы | Не нашёл такой номенклатуры, но вот варианты
Переход из тонколистовой оцинкованной стали, 800x900-ø560 мм ГОСТ 14918-2020 | Клапаны вентиляционные | Не нашёл такой номенклатуры, но вот варианты
Осевой противодымный вентилятор L=22880 м³/ч, Р=440 Па VOC 63-7,5x30 | Вентиляторы | Не нашёл такой номенклатуры, но вот варианты
Клапан канальный противопожарный с цилиндрическим корпусом Сигмавент Сигмавент-120-НЗ-710-Мс-SVE-(220)-СН | Клапаны вентиляционные | Клапан противопожарный Сигмавент 120-НЗ-(фл)-СН-ВЕ(220)-Мс-Кк 710
Переход из тонколистовой оцинкованной стали, ø710-ø622 мм ГОСТ 14918-2020 | Воздухораспределители и решетки
Осевой противодымный вентилятор L=26535 м³/ч, Р=435 Па VOC 71-7,5x30 | Вентиляторы | Не нашёл такой номенклатуры, но вот варианты
Осевой противодымный вентилятор L=22270 м³/ч, Р=270 Па VOC 63-5,5x30 | Вентиляторы | Не нашёл такой номенклатуры, но вот варианты
Клапан противопожарный канальный Сигмавент Сигмавент-120-НЗ-700х950-Мс-SVE-(220)-СН | Клапаны вентиляционные | Не нашёл такой номенклатуры, но вот варианты
Воздуховод из тонколистовой оцинкованной стали, толщиной 0.8 мм, 800x700 ГОСТ 14918-2020 | Воздуховоды | Не нашёл такой номенклатуры, но вот варианты
Заглушка из тонколистовой оцинкованной стали, 900x800 мм ГОСТ 14918-80 | Клапаны вентиляционные | Не нашёл такой номенклатуры, но вот варианты
Переход из тонколистовой оцинкованной стали, 700x800-ø622 мм ГОСТ 14918-2020 | Воздухораспределители и решетки | Не нашёл такой номенклатуры, но вот варианты
выключателем нагрузки, 4Р, 40А; ВН-32 4Р 40А | Аппараты защиты | Не нашёл такой номенклатуры, но вот варианты
выключатель дифферениальный (УЗО) 4Р, 32А, 4,5кА, Iут. 300 мА; ВД1-63S 4Р 32А 300мА | Выключатели и переключатели | Не нашёл такой номенклатуры, но вот варианты
Корпус щита этажного на 4 квартир без слаботочного отсека с кожухом Индивидуального изготовления | Устройства этажные распределительные | Не нашёл такой номенклатуры, но вот варианты
Корпус щита этажного на 6 квартир без слаботочного отсека с кожухом Индивидуального изготовления | Устройства этажные распределительные | Не нашёл такой номенклатуры, но вот варианты
выключателем нагрузки, 2Р, 63А; ВН-32 2Р 63А | Щитовое оборудование | Щит силовой с монтажной панелью, до 63А
дифференциальным автоматическим выключателем, 2Р, 50А, 4,5кА, 100мА; АД12MS 2Р 50А 100мА х-ка С | Арматура трубопроводная | Не нашёл такой номенклатуры, но вот варианты
автоматическим выключателем, 1Р, 16А, 4,5кА, х-ка "C". ВА47-29 1Р 16А х-ка С | Выключатели и переключатели | Не нашёл такой номенклатуры, но вот варианты
Корпус модульный пластиковый навесной на 12 модулей, IP41, с шинами ЩРН-П-12 PRIME | Щитовое оборудование | Не нашёл такой номенклатуры, но вот варианты
ITK PDU 8 розеток нем. ст, с LED выкл, 1U, без шнура, вх. С14 PH12-8D3 | Оборудование СКС | Блок на 8 силовых розеток, 1U PH12-8D3 ITK
ITK 19" пластиковый кабельный органайзер, 1U CO05-1М4RM | Оборудование СКС | Не нашёл такой номенклатуры, но вот варианты
Сетевой блок управления Тромбон БЧС Тромбон БЧС | Оборудование оповещения и диспетчерской связи | Сетевой блок управления Тромбон БЧС
ITK 19" стационарная полка глубиной 400мм, черная FS05-400PI | Оборудование СКС | Не нашёл такой номенклатуры, но вот варианты
Прибор управления «Тромбон ПУ-М-16» Тромбон ПУ-М-16 | Оборудование оповещения и диспетчерской связи | приборы управления оповещением Тромбон Прибор управления оповещением Тромбон-ПУ-М-16
Усилитель мощности ТРОМБОН УМ4-480 ТРОМБОН УМ4-480 | Оборудование оповещения и диспетчерской связи | Не нашёл такой номенклатуры, но вот варианты
Усилитель мощности ТРОМБОН УМ4-240 ТРОМБОН УМ4-240 | Оборудование оповещения и диспетчерской связи | Не нашёл такой номенклатуры, но вот варианты
Блок резервного питания «Тромбон БП-21» Тромбон БП-21 | Оборудование питания | Блок резервного питания Тромбон-БП-21
Локальный блок связи «Тромбон СОРС-ЛБС", исп.С Тромбон СОРС-ЛБС, исп. С | Оборудование оповещения и диспетчерской связи | Локальный блок связи Тромбон СОРС-ЛБС.С
Аккумуляторная батарея Delta DT 1207 (12V / 7Ah) Delta DT 1207 | Оборудование питания | батарея аккумуляторная Delta DT 1207
Абонентское вызывное устройство «Тромбон СОРС-АВУ» исполнение В Тромбон СОРС-АВУ исп.В | Оборудование оповещения и диспетчерской связи | Вызывное устройство Тромбон СОРС-АВУ исп. В
Настенный громкоговоритель ROXTON WP-10Т ROXTON WP-10Т | Оборудование оповещения и диспетчерской связи | Громкоговоритель настенный SWS-10 ROXTON
Настенный громкоговоритель ROXTON WP-06Т ROXTON WP-06Т | Оборудование оповещения и диспетчерской связи | Громкоговоритель настенный WP-06Т ROXTON
Коробка монтажная огнестойкая КМ-О (8к)-IP41 (Гефест) | Электроустановочные изделия и материалы | Коробка монтажная огнестойкая КМ-О (8к)-IP41 четыре ввода Гефест
Коробка монтажная огнестойкая КМ-О (4к)-IP41 (Гефест) | Электроустановочные изделия и материалы | Коробка монтажная огнестойкая КМ-О (4к)-IP41-m четыре ввода Гефест
Воздуховод из тонколистовой оцинкованной стали, толщиной 0.7 мм, 600x400 ГОСТ 14918-2020 | Воздуховоды | Не нашёл такой номенклатуры, но вот варианты
Воздуховод из тонколистовой оцинкованной стали, толщиной 0.8 мм, 150x100 ГОСТ 14918-2020 | Воздуховоды | Не нашёл такой номенклатуры, но вот варианты
Воздуховод из тонколистовой оцинкованной стали, толщиной 0.8 мм, 250x150 ГОСТ 14918-2020 | Воздуховоды | Не нашёл такой номенклатуры, но вот варианты
Воздуховод из тонколистовой оцинкованной стали, толщиной 0.8 мм, 300x150 ГОСТ 14918-2020 | Воздуховоды | Не нашёл такой номенклатуры, но вот варианты
Воздуховод из тонколистовой оцинкованной стали, толщиной 0.8 мм, 300x250 ГОСТ 14918-2020 | Воздуховоды | Не нашёл такой номенклатуры, но вот варианты
Воздуховод из тонколистовой оцинкованной стали, толщиной 0.8 мм, 300x300 ГОСТ 14918-2020 | Воздуховоды | Не нашёл такой номенклатуры, но вот варианты
Воздуховод из тонколистовой оцинкованной стали, толщиной 0.8 мм, 350x150 ГОСТ 14918-2020 | Воздуховоды | Не нашёл такой номенклатуры, но вот варианты
Воздуховод из тонколистовой оцинкованной стали, толщиной 0.8 мм, 450x150 ГОСТ 14918-2020 | Воздуховоды | Не нашёл такой номенклатуры, но вот варианты
Заглушка из тонколистовой оцинкованной стали, 150x100 мм ГОСТ 14918-80 | Фитинги и фасонные части | Не нашёл такой номенклатуры, но вот варианты
Заглушка из тонколистовой оцинкованной стали, 150x100 мм ГОСТ 14918-2020 | Фитинги и фасонные части | Не нашёл такой номенклатуры, но вот варианты
Заглушка из тонколистовой оцинкованной стали, 200x150 мм ГОСТ 14918-2020 | Фасонные части | Не нашёл такой номенклатуры, но вот варианты
Заглушка из тонколистовой оцинкованной стали, 500x400 мм ГОСТ 14918-80 | Клапаны вентиляционные | Не нашёл такой номенклатуры, но вот варианты
Отвод из тонколистовой оцинкованной стали, 30°, 450x200 мм ГОСТ 19904-90 | Клапаны вентиляционные | Не нашёл такой номенклатуры, но вот варианты
Отвод из тонколистовой оцинкованной стали, 45°, 300x300 мм ГОСТ 19904-90 | Клапаны вентиляционные | Не нашёл такой номенклатуры, но вот варианты
Отвод из тонколистовой оцинкованной стали, 90°, 100x150 мм ГОСТ 19904-90 | Клапаны вентиляционные | Не нашёл такой номенклатуры, но вот варианты
Отвод из тонколистовой оцинкованной стали, 90°, 150x100 мм ГОСТ 14918-2020 | Фитинги и фасонные части | Не нашёл такой номенклатуры, но вот варианты
Отвод из тонколистовой оцинкованной стали, 90°, 150x100 мм ГОСТ 19904-90 | Клапаны вентиляционные | Не нашёл такой номенклатуры, но вот варианты
Отвод из тонколистовой оцинкованной стали, 90°, 150x300 мм ГОСТ 14918-2020 | Клапаны вентиляционные | Не нашёл такой номенклатуры, но вот варианты
Отвод из тонколистовой оцинкованной стали, 90°, 150x300 мм ГОСТ 19904-90 | Клапаны вентиляционные | Не нашёл такой номенклатуры, но вот варианты
Отвод из тонколистовой оцинкованной стали, 90°, 300x150 мм ГОСТ 19904-90 | Клапаны вентиляционные | Не нашёл такой номенклатуры, но вот варианты
Отвод из тонколистовой оцинкованной стали, 90°, 300x300 мм ГОСТ 19904-90 | Клапаны вентиляционные | Не нашёл такой номенклатуры, но вот варианты
Отвод из тонколистовой оцинкованной стали, 90°, 400x500 мм ГОСТ 19904-90 | Клапаны вентиляционные | Не нашёл такой номенклатуры, но вот варианты
Отвод из тонколистовой оцинкованной стали, 90°, 450x200 мм ГОСТ 19904-90 | Клапаны вентиляционные | Не нашёл такой номенклатуры, но вот варианты
Отвод из тонколистовой оцинкованной стали, 90°, 500x400 мм ГОСТ 19904-90 | Клапаны вентиляционные | Не нашёл такой номенклатуры, но вот варианты
Переход из тонколистовой оцинкованной стали, 150x300-150x150 мм ГОСТ 14918-2020 | Клапаны вентиляционные
Переход из тонколистовой оцинкованной стали, 300x250-300x150 мм ГОСТ 14918-2020 | Фитинги и фасонные части
Переход из тонколистовой оцинкованной стали, 300x300-300x250 мм ГОСТ 14918-2020 | Фитинги и фасонные части
Переход из тонколистовой оцинкованной стали, 350x150-200x150 мм ГОСТ 14918-2020 | Фасонные части | Не нашёл такой номенклатуры, но вот варианты
Переход из тонколистовой оцинкованной стали, 450x150-250x150 мм ГОСТ 14918-2020 | Клапаны вентиляционные
Переход из тонколистовой оцинкованной стали, 450x200-300x150 мм ГОСТ 14918-2020 | Клапаны вентиляционные
Переход из тонколистовой оцинкованной стали, 500x150-450x150 мм ГОСТ 14918-2020 | Фитинги и фасонные части
Самоклеящийся теплоизоляционный материал толщиной 13 мм K-FLEX AIR AD | Покрытия огнезащитные и теплозащитные | Не нашёл такой номенклатуры, но вот варианты
Модуль подключения нагрузки МПН | Оборудование ОПС | Модуль подключения нагрузки МПН
Табло "ВЫХОД", 12В ОПОП 1-8 | Оборудование оповещения и диспетчерской связи | Табло световое ОПОП 1-8 12В ""Выход""
Табло "ПОЖАР", 12В ОПОП 1-8 | Оборудование оповещения и диспетчерской связи | Не нашёл такой номенклатуры, но вот варианты
Оповещатель стробоскопический красный Маяк-12-СТ | Оборудование оповещения и диспетчерской связи | Не нашёл такой номенклатуры, но вот варианты
Кабель КСБ нг(А)-FRLS 2x2x0,64 КСБ нг(А)-FRLS 2x2x0,64 | Провод | Не нашёл такой номенклатуры, но вот варианты
Кабель КПСнг(А)-FRLSLTx 1х2х0,75 КПСнг(А)-FRLS 1х2х0,75 | Провод | КПСЭнг(А)-FRLS 1х2х0,75
Кабель КПСнг(А)-FRLSLTx 1х2х0,75 КПСнг(А)-FRLS 1х2х1,5 | Провод | КПСЭнг(А)-FRLS 1х2х0,75
Труба ПВХ гибкая гофр. д.16мм, лёгкая с протяжкой, 100м, цвет серый 91916 | Кабеленесущие конструкции | Не нашёл такой номенклатуры, но вот варианты
Держатель оцинкованный односторонний, D=16 мм 53343 | Материалы для молниезащиты и заземления | Не нашёл такой номенклатуры, но вот варианты
Саморез 4,2х32мм с пресс шайбой Г1005 | Провод | Не нашёл такой номенклатуры, но вот варианты
Кабель ВВГнг(А)-FRLS 3х1,5 ВВГнг(А)-FRLS 3х1,5 | Провод | ВВГнг(А)-FRLS 3х1,5
Кабель ВВГнг(А)-FRLSLTx 3х1,5 ВВГнг(А)-FRLSLTx 3х1,5 | Провод | ВВГнг(А)-FRLS 3х1,5
Кабель ВВГЭнг(А)-FRLS 2х1,5 ВВГЭнг(А)-FRLS 2х1,5 | Провод | ВВГнг(А)-FRLS 2х1,5
Кабель ВВГЭнг(А)-FRLS 3х1,5 ВВГЭнг(А)-FRLS 3х1,5 | Провод | ВВГнг(А)-FRLS 3х1,5
Провод ПуГПнг(А)-HF 1х1,5 ж/з ПуГПнг(А)-HF 1х1,5 ж/з | Провод | ПуГПнг(А)-HF 1х1,5
Труба ПВХ гибкая гофр. д.16мм, лёгкая с протяжкой, 100м, цвет серый | Кабеленесущие конструкции | Не нашёл такой номенклатуры, но вот варианты
Труба ПВХ гибкая гофр. д.25мм, лёгкая с протяжкой, 100м, цвет серый | Кабеленесущие конструкции | Не нашёл такой номенклатуры, но вот варианты
Труба ПНД гибкая гофр. д.16мм, лёгкая с протяжкой | Кабеленесущие конструкции
Труба ПНД гибкая гофр. д.25мм, лёгкая с протяжкой | Кабеленесущие конструкции | Не нашёл такой номенклатуры, но вот варианты
Держатель оцинкованный односторонний, D=16 мм | Материалы для молниезащиты и заземления | Не нашёл такой номенклатуры, но вот варианты
Держатель оцинкованный односторонний, D=25 мм | Материалы для молниезащиты и заземления | Не нашёл такой номенклатуры, но вот варианты
Металлический дюбель 6x32 мм | Люк металлический
Саморез 4,2х32мм с пресс шайбой | Провод
Хомут Р6.6 стандартный, белый 2,6x200 | Арматура трубопроводная | Не нашёл такой номенклатуры, но вот варианты
Приточная установка L=250 м³/ч, Р=80 Па KVR 160/1 | Вентиляторы | Не нашёл такой номенклатуры, но вот варианты
Дроссель-клапан для круглых воздуховодов ДК-160 | Клапаны вентиляционные | Дроссельный клапан круглый из оцинкованной стали ДК 160
Диффузор прямоугольный с камерой статического давления, боковой подвод 4АПН 450x450 + 3КСД | Воздухораспределители и решетки | Не нашёл такой номенклатуры, но вот варианты
Решетка вентиляционная алюминиевая АМН 300х200 | Воздухораспределители и решетки | Не нашёл такой номенклатуры, но вот варианты
Воздуховод из тонколистовой оцинкованной стали, толщиной 0.5 мм, ø160 ГОСТ 14918-2020 | Воздуховоды | Воздуховоды из оцинкованной стали прямоугольного сечения 0,5 мм
Заглушка из тонколистовой оцинкованной стали, 200x300 мм ГОСТ 14918-80 | Фитинги и фасонные части
Переход из тонколистовой оцинкованной стали, ø200-ø160 мм ГОСТ 14918-2020 | Воздухораспределители и решетки
Приточная установка L=260 м³/ч, Р=80 Па KVR 160/1 | Вентиляторы | Не нашёл такой номенклатуры, но вот варианты
Клапан противопожарный канальный Сигмавент Сигмавент-60-НО-450х200-SVF-(220)-СН | Клапаны вентиляционные | Клапан морозостойкий Сигмавент с электроприводом 60-НО(КЛ)-СН-ВМ(220)-МС 450x200
Воздуховод из тонколистовой оцинкованной стали, толщиной 0.8 мм, 450x200 ГОСТ 14918-2020 | Воздуховоды | Не нашёл такой номенклатуры, но вот варианты
Заглушка из тонколистовой оцинкованной стали, 450x200 мм ГОСТ 14918-80 | Клапаны вентиляционные | Не нашёл такой номенклатуры, но вот варианты
Отвод из тонколистовой оцинкованной стали, 30°, 200x450 мм ГОСТ 19904-90 | Фитинги и фасонные части
Отвод из тонколистовой оцинкованной стали, 90°, 200x450 мм ГОСТ 19904-90 | Клапаны вентиляционные | Не нашёл такой номенклатуры, но вот варианты
Отвод из тонколистовой оцинкованной стали, 90°, 450x200 мм ГОСТ 14918-2020 | Клапаны вентиляционные | Не нашёл такой номенклатуры, но вот варианты
Клапан противопожарный канальный Сигмавент Сигмавент-60-НО-150х200-SVF-(220)-СН | Клапаны вентиляционные | Клапан морозостойкий Сигмавент с электроприводом 60-НО(КЛ)-СН-ВМ(220)-МС 150x200
Клапан противопожарный канальный Сигмавент Сигмавент-60-НО-200х150-SVF-(220)-СН | Клапаны вентиляционные | Клапан морозостойкий Сигмавент с электроприводом 60-НО-BM(220)-МС 200х150
Воздуховод из тонколистовой оцинкованной стали, толщиной 0.5 мм, 200x150 ГОСТ 14918-2020 | Воздуховоды | Не нашёл такой номенклатуры, но вот варианты
Воздуховод из тонколистовой оцинкованной стали, толщиной 0.8 мм, 200x150 ГОСТ 14918-2020 | Воздуховоды | Не нашёл такой номенклатуры, но вот варианты
Отвод из тонколистовой оцинкованной стали, 45°, 200x150 мм ГОСТ 19904-90 | Клапаны вентиляционные | Не нашёл такой номенклатуры, но вот варианты
Отвод из тонколистовой оцинкованной стали, 90°, 150x200 мм ГОСТ 14918-2020 | Клапаны вентиляционные | Не нашёл такой номенклатуры, но вот варианты
Отвод из тонколистовой оцинкованной стали, 90°, 200x150 мм ГОСТ 14918-2020 | Клапаны вентиляционные | Не нашёл такой номенклатуры, но вот варианты
Отвод из тонколистовой оцинкованной стали, 90°, 200x150 мм ГОСТ 19904-90 | Клапаны вентиляционные | Не нашёл такой номенклатуры, но вот варианты
Приточная установка L=1240 м³/ч, Р= 190 Па LITENED 40-20 G1.22-0.37x30.R.REZ | Вентиляторы | Не нашёл такой номенклатуры, но вот варианты
Наименование Тип, марка | Арматура трубопроводная | Редуктор давления DN 20мм
Лоток неперфорированный ESCA 50х400х3000-1,0 ESCA 50х400х3000-1,0 | Кабеленесущие конструкции
Дроп-кабель одномодовый КС-ВХ SC/APC типа G.657.A1, 20 м КС-ВХ-01-S7-03-SC/APC-SC/APC-20.0 | Провод | Не нашёл такой номенклатуры, но вот варианты
Дроп-кабель одномодовый КС-ВХ SC/APC типа G.657.A1, 25 м КС-ВХ-01-S7-03-SC/APC-SC/APC-25.0 | Провод | Не нашёл такой номенклатуры, но вот варианты
Дроп-кабель одномодовый КС-ВХ SC/APC типа G.657.A1, 30 м КС-ВХ-01-S7-03-SC/APC-SC/APC-30.0 | Провод | Не нашёл такой номенклатуры, но вот варианты
Дроп-кабель одномодовый КС-ВХ SC/APC типа G.657.A1, 35 м КС-ВХ-01-S7-03-SC/APC-SC/APC-35.0 | Провод | Не нашёл такой номенклатуры, но вот варианты
Отвод из тонколистовой оцинкованной стали, 10°, ø100 мм ГОСТ 14918-2020 | Фитинги и фасонные части
Отвод из тонколистовой оцинкованной стали, 45°, ø125 мм ГОСТ 14918-2020 | Фитинги и фасонные части
Распределительная панель 1800х450х450 (ВхШхГ), индивидуального ВРУ-А 18.60.45 IP31 | устройства низковольтные комплектные | Распределительная панель 1800x450x450
Щит распределительный навесной на 36 модулей, IP31, с монтажной рамой, ЩРн-36з-0 36 УХЛ IP31 PRO | Щитовое оборудование | Щит силовой с модульным оборудованием, 36 модулей
выключателем нагрузки, 3Р, 125А; ВН-32 3Р 125А | Аппараты защиты | Не нашёл такой номенклатуры, но вот варианты
автоматическим выключателем, 1Р, 10А, 4,5кА, х-ка "C"; ВА47-29 1Р 10А х-ка С | Выключатели и переключатели | Не нашёл такой номенклатуры, но вот варианты
автоматическим выключателем, 3Р, 25А, 4,5кА, х-ка "C"; ВА47-29 3Р 25А х-ка С | Аппараты защиты | Не нашёл такой номенклатуры, но вот варианты
автоматическим выключателем диф. тока, 2Р, 10А, 30мА, 6кА, х-ка "C"; АВДТ32 2P 10А 30мА | Электроустановочные изделия и материалы | Не нашёл такой номенклатуры, но вот варианты
контактором модульным, 4НО, 20А, 400В; КМ20-40М | Оборудование СКС | Не нашёл такой номенклатуры, но вот варианты
переключателем трехпозиционным, 1Р, 16А; ВРТ-63 | Аппараты защиты | Не нашёл такой номенклатуры, но вот варианты
кнопочным выключателем модульным, 1р+1з, 230В; КМУ11 | Арматура трубопроводная | Кран шаровой латунный 11б27п1 DN32мм
сигнальной лампой модульной, 230В, цвет - зеленый; ЛС-47 | Кабеленесущие конструкции | Металлорукав Р3-ЦПнг-40
клемма пружинная, серая КПИ 2в-2,5 31А | Материалы для молниезащиты и заземления
Корпус щита этажного на 3 квартиры без слаботочного отсека с кожухом Индивидуального изготовления | Устройства этажные распределительные | Не нашёл такой номенклатуры, но вот варианты
Отвод из тонколистовой оцинкованной стали, 90°, 2000x600 мм ГОСТ 19904-90 | Клапаны вентиляционные
Теплоогнезащита покрытие EI150 на основе базальтового материала кашированного алюминиевой фольгой толщиной 60 мм PRO-МБОР-VENT, EI150 | Покрытия огнезащитные и теплозащитные | Не нашёл такой номенклатуры, но вот варианты
Воздуховод из тонколистовой оцинкованной стали, толщиной 1.0 мм, 1000x600 ГОСТ 14918-2020 | Воздуховоды
Воздуховод из тонколистовой оцинкованной стали, толщиной 1.4 мм, 2000x600 ГОСТ 14918-2020 | Воздуховоды
Заглушка из тонколистовой оцинкованной стали, 2000x600 мм ГОСТ 14918-2020 | Фитинги и фасонные части
Отвод из тонколистовой оцинкованной стали, 45°, 1000x600 мм ГОСТ 14918-2020 | Фитинги и фасонные части
Отвод из тонколистовой оцинкованной стали, 90°, 1000x600 мм ГОСТ 14918-2020 | Клапаны вентиляционные | Не нашёл такой номенклатуры, но вот варианты
Огнезащитное покрытие EI150 на основе базальтового материала кашированного алюминиевой фольгой толщиной 13 мм PRO-МБОР-VENT, EI150 | Покрытия огнезащитные и теплозащитные | Покрытие огнезащитное PRO-МБОР-VENT EI 150 (13 мм)
Радиальный вентилятор дымоудаления L=44140 м³/ч, Р=920 Па VTR-DU 400-90B-30x15-LO | Вентиляторы | Не нашёл такой номенклатуры, но вот варианты
Клапан противопожарный канальный Сигмавент Сигмавент-120-НЗ-900х1400-Мс-SVE-(220)-СН | Клапаны вентиляционные | Не нашёл такой номенклатуры, но вот варианты
Компенсатор тепловых удлинений прямоугольного сечения 1200х1000 1200х1000 EI150 | Компенсаторы и вибровставки | Не нашёл такой номенклатуры, но вот варианты
Клапан защитный CZR-900 | Клапаны вентиляционные | Клапан защитный CZR-900
Воздуховод из тонколистовой оцинкованной стали, толщиной 1.0 мм, 1088x528 ГОСТ 14918-2020 | Воздуховоды
Воздуховод из тонколистовой оцинкованной стали, толщиной 1.0 мм, 1200x1000 ГОСТ 14918-2020 | Воздуховоды
Воздуховод из тонколистовой оцинкованной стали, толщиной 1.2 мм, 1400x800 ГОСТ 14918-2020 | Воздуховоды | Не нашёл такой номенклатуры, но вот варианты
Воздуховод из тонколистовой оцинкованной стали, толщиной 1.2 мм, 1400x900 ГОСТ 14918-2020 | Воздуховоды | Не нашёл такой номенклатуры, но вот варианты
Воздуховод из тонколистовой оцинкованной стали, толщиной 1.2 мм, 1500x550 ГОСТ 14918-2020 | Воздуховоды | Не нашёл такой номенклатуры, но вот варианты
Заглушка из тонколистовой оцинкованной стали, 550x1500 мм ГОСТ 14918-80 | Фитинги и фасонные части
Заглушка из тонколистовой оцинкованной стали, 1200x1000 мм ГОСТ 14918-2020 | Фитинги и фасонные части
Переход из тонколистовой оцинкованной стали, 900x1400-550x1500 мм ГОСТ 14918-2020 | Фитинги и фасонные части
Переход из тонколистовой оцинкованной стали, 900x1400-ø900 мм ГОСТ 14918-2020 | Воздухораспределители и решетки | Не нашёл такой номенклатуры, но вот варианты
Радиальный вентилятор дымоудаления L=17280 м³/ч, Р=475 Па VTR-DU-400-71A-7,5х15-L0 | Вентиляторы | Не нашёл такой номенклатуры, но вот варианты
Клапан канальный противопожарный Сигмавент (У) 900х600 Сигмавент-120-НЗ-900х600-SVE-(220)-СН | Клапаны вентиляционные | Клапаны противопожарные Сигмавент-120-НЗ-900х600-СН-SVE(220)-Мс
Клапан противопожарный канальный Сигмавент Сигмавент-120-НЗ-600х1100-Мс-SVE-(220)-СН | Клапаны вентиляционные | Не нашёл такой номенклатуры, но вот варианты
Клапан защитный CZR-710 | Клапаны вентиляционные | Клапан защитный CZR-710
Клапан стеновой противопожарный Сигмавент C150 1100х450 Сигмавент-120-НЗ(С)-1100х450х150-SVE-(220)- ВН | Клапаны вентиляционные | Не нашёл такой номенклатуры, но вот варианты
Воздуховод из тонколистовой оцинкованной стали, толщиной 1.0 мм, 807x472 ГОСТ 14918-2020 | Воздуховоды
Воздуховод из тонколистовой оцинкованной стали, толщиной 1.0 мм, 900x600 ГОСТ 14918-2020 | Воздуховоды
Воздуховод из тонколистовой оцинкованной стали, толщиной 1.0 мм, 1100x450 ГОСТ 14918-2020 | Воздуховоды
Воздуховод из тонколистовой оцинкованной стали, толщиной 1.0 мм, 1100x600 ГОСТ 14918-2020 | Воздуховоды
Воздуховод из тонколистовой оцинкованной стали, толщиной 1.0 мм, 1200x350 ГОСТ 14918-2020 | Воздуховоды
Заглушка из тонколистовой оцинкованной стали, 600x1100 мм ГОСТ 14918-80 | Фитинги и фасонные части
Заглушка из тонколистовой оцинкованной стали, 900x600 мм ГОСТ 14918-2020 | Клапаны вентиляционные | Не нашёл такой номенклатуры, но вот варианты
Контакт состояния КС47 новая серия на DIN-рейку IEK MVA01D-KS-1 | Оборудование питания
Автоматический выключатель дифференциального тока АВДТ32, 230В, С, 6А, 30 мА, 2P MAD22-5-006-C-30 | Выключатели и переключатели
Розетка РАр10-3-ОПс заземлением на DIN-рейку, 250В, 16А MRD10-16 | Оборудование СКС | Не нашёл такой номенклатуры, но вот варианты
Контактор модульный КМ20-20 AC, 230В, 20А MKK10-20-20 | Электроустановочные изделия и материалы | Не нашёл такой номенклатуры, но вот варианты
Лампа AD22DS(LED)матрица d=22мм желтый, 230В, ≤20 мА BLS10-ADDS-230-K05 | Приборы осветительные | Не нашёл такой номенклатуры, но вот варианты
Переключатель LAY5-BD33 на 3 положения "I-O-II" стандартная ручка BSW60-BD-3-K02 | Защитные средства для электрощитовых | Огнетушитель углекислотный ОУ-3
Реле контроля напряжения ORV с блокировкой однофазное , 110-240В, 1P ORV-01-AD110-240 | Защитные средства для электрощитовых
Реле тока, 50-270В, 0-60А, -300…+300с РТ-03М | Электроустановочные изделия и материалы | Не нашёл такой номенклатуры, но вот варианты
Регулятор скорости, 230В, 1.5А STY-1,5 | Оборудование автоматизации и диспетчеризации | Не нашёл такой номенклатуры, но вот варианты
Блок питания, 220AC/24DC, 2.5А, 60Вт MDR-60-24 | Оборудование питания | Не нашёл такой номенклатуры, но вот варианты
Реле промежуточное модульное OIR 2 контакта, 24В AC/DC, 8А OIR-208-ACDC24V | Оборудование ОПС | Не нашёл такой номенклатуры, но вот варианты
Лампа AD22DS(LED)матрица d=22мм красный, 24В AC/DC, ≤20 мА BLS10-ADDS-024-K04 | Приборы осветительные | Не нашёл такой номенклатуры, но вот варианты
Лампа AD22DS(LED)матрица d=22мм зеленый, 24В AC/DC, ≤20 мА BLS10-ADDS-024-K06 | Приборы осветительные | Не нашёл такой номенклатуры, но вот варианты
Труба медная ⌀15,9х0,89 мм ASTM B280 | Труба | Не нашёл такой номенклатуры, но вот варианты
Отвод из тонколистовой оцинкованной стали, 45°, ø100 мм ГОСТ 14918-2020 | Фитинги и фасонные части
Клапан канальный противопожарный с цилиндрическим корпусом Сигмавент Сигмавент-60-НО(У)-125-SVF-(220)-СН | Клапаны вентиляционные | Клапан противопожарный Сигмавент 120-НЗ-(фл)-СН-ВЕ(220)-Мс-Кк 500
Клапан противопожарный канальный Сигмавент Сигмавент-60-НО-100х350-SVF-(220)-СН | Клапаны вентиляционные | Не нашёл такой номенклатуры, но вот варианты
Коробка клеммная для открытой проводки метал., IP65, 3 гермоввода КЗНС-08 | Электроустановочные изделия и материалы | Не нашёл такой номенклатуры, но вот варианты
Муфта вводная с наружной резьбой, IP54, У2, 3/4" РКН-20 | Аппаратура комплектная | Не нашёл такой номенклатуры, но вот варианты
Сжим ответвительный для кабелей сечением 16-35/1,5-10 У733М | Оборудование оповещения и диспетчерской связи | Не нашёл такой номенклатуры, но вот варианты
Сжим ответвительный для кабелей сечением 50-70/4-36 У859М | Оборудование оповещения и диспетчерской связи | Не нашёл такой номенклатуры, но вот варианты
Наконечник медный на провод сечением 10мм² ТМ 10-6-5 ГОСТ 7386 | Провод
Наконечник медный на провод сечением 16мм² ТМ 16-6-6 ГОСТ 7386 | Провод | Не нашёл такой номенклатуры, но вот варианты
Наконечник медный на провод сечением 25мм² ТМ 16-6-6 ГОСТ 7386 | Провод
Наконечник медный на провод сечением 35мм² ТМ 16-6-6 ГОСТ 7386 | Провод | Не нашёл такой номенклатуры, но вот варианты
Наконечник медный на провод сечением 50мм² ТМ 50-10-11 ГОСТ 7388 | Провод
Наконечник медный на провод сечением 70мм² ТМ 70-10-13 ГОСТ 7390 | Провод | Не нашёл такой номенклатуры, но вот варианты
Кабель силовой, не распространяющий горение, с медной жилой, с изоляцией | Провод | Кабель силовой негорючий медный сечением до 70мм ВВГнг LS 3x16
и оболочкой из полимерных композиций, не содержащих галогенов, ГОСТ 31996-2012 | Кабеленесущие конструкции | Не нашёл такой номенклатуры, но вот варианты
сечением 3 х 10 ВВГнг(А)-LS-0,66 | Провод | ПуГПнг-(А)-HF-0,66 1х95
сечением 5 х 6 ВВГнг(А)-LS-0,67 | Провод | Не нашёл такой номенклатуры, но вот варианты
сечением 3 х 4 ВВГнг(А)-LS-0,68 | Провод | Не нашёл такой номенклатуры, но вот варианты
сечением 3 х 2,5 ВВГнг(А)-LS-0,68 | Провод | Не нашёл такой номенклатуры, но вот варианты
сечением 4 х 1,5 ВВГнг(А)-LS-0,68 | Провод | Не нашёл такой номенклатуры, но вот варианты
сечением 1 х 10 ВВГнг(А)-LS-0,66 | Провод | ПуГПнг-(А)-HF-0,66 1х95
сечением 1 х 25 ВВГнг(А)-LS-0,66 | Провод | ПуГПнг-(А)-HF-0,66 1х95
Приточная установка L=2150 м³/ч, Р= 165 Па LITENED 50-25 G1.25-0.55x30.R.REZ | Вентиляторы | Не нашёл такой номенклатуры, но вот варианты
Шумоглушитель 614х500х250 мм | Шумоглушители | Не нашёл такой номенклатуры, но вот варианты
Дроссель-клапан для прямоугольных воздуховодов ДК-200х100 | Клапаны вентиляционные | Клапан противопожарный Сигмавент-90-НО-BM(220) 200х100
Клапан канальный противопожарный Сигмавент (У) 200х100 Сигмавент-60-НО(У)-200х100-SVF-(220)-СН | Клапаны вентиляционные | Клапан противопожарный Сигмавент-60-НО-(У)-200х100-SVF-(220)-ВГ
Клапан противопожарный канальный Сигмавент Сигмавент-60-НО-600х200-Мс-SVF-(220)-СН | Клапаны вентиляционные | Не нашёл такой номенклатуры, но вот варианты
Наружная решётка АРН 450х500 | Клапаны вентиляционные | Не нашёл такой номенклатуры, но вот варианты
Решетка вентиляционная алюминиевая АМР 200х100 | Воздухораспределители и решетки | Не нашёл такой номенклатуры, но вот варианты
Воздуховод из тонколистовой оцинкованной стали, толщиной 0.5 мм, 200x100 ГОСТ 14918-2020 | Воздуховоды | Не нашёл такой номенклатуры, но вот варианты
Воздуховод из тонколистовой оцинкованной стали, толщиной 0.6 мм, 400x300 ГОСТ 14918-2020 | Воздуховоды | Не нашёл такой номенклатуры, но вот варианты
Воздуховод из тонколистовой оцинкованной стали, толщиной 0.7 мм, 500x450 ГОСТ 14918-2020 | Воздуховоды | Не нашёл такой номенклатуры, но вот варианты
Воздуховод из тонколистовой оцинкованной стали, толщиной 0.7 мм, 600x200 ГОСТ 14918-2020 | Воздуховоды | Не нашёл такой номенклатуры, но вот варианты
Воздуховод из тонколистовой оцинкованной стали, толщиной 0.7 мм, 600x300 ГОСТ 14918-2020 | Воздуховоды | Не нашёл такой номенклатуры, но вот варианты
Воздуховод из тонколистовой оцинкованной стали, толщиной 0.7 мм, 710x470 ГОСТ 14918-2020 | Воздуховоды | Не нашёл такой номенклатуры, но вот варианты
Воздуховод из тонколистовой оцинкованной стали, толщиной 0.7 мм, 750x300 ГОСТ 14918-2020 | Воздуховоды | Не нашёл такой номенклатуры, но вот варианты
Воздуховод из тонколистовой оцинкованной стали, толщиной 0.8 мм, 600x400 ГОСТ 14918-2020 | Воздуховоды | Не нашёл такой номенклатуры, но вот варианты
Заглушка из тонколистовой оцинкованной стали, 300x600 мм ГОСТ 14918-80 | Клапаны вентиляционные | Не нашёл такой номенклатуры, но вот варианты
Заглушка из тонколистовой оцинкованной стали, 300x750 мм ГОСТ 14918-80 | Фитинги и фасонные части
Отвод из тонколистовой оцинкованной стали, 90°, 200x600 мм ГОСТ 19904-90 | Клапаны вентиляционные
Отвод из тонколистовой оцинкованной стали, 90°, 400x300 мм ГОСТ 19904-90 | Клапаны вентиляционные | Не нашёл такой номенклатуры, но вот варианты
Отвод из тонколистовой оцинкованной стали, 90°, 400x600 мм ГОСТ 19904-90 | Клапаны вентиляционные | Не нашёл такой номенклатуры, но вот варианты
Труба ПВХ гибкая гофр. д.16мм, лёгкая с протяжкой, цвет серый 91916 | Кабеленесущие конструкции | Не нашёл такой номенклатуры, но вот варианты
Держатель с защелкой, д.16мм 51016 | Материалы для молниезащиты и заземления | Не нашёл такой номенклатуры, но вот варианты
Металлический дюбель 6x32 мм CM280632 | Люк металлический
Саморез 4,2х32мм с пресс шайбой CM275032 | Провод | Не нашёл такой номенклатуры, но вот варианты
Термоусадочная трубка с клеевой основой (1м) ТТК-8/2 | Трубная изоляция | Не нашёл такой номенклатуры, но вот варианты
Минеральная вата плотностью не менее 100 кг/м3 | Трубная изоляция | Трубка теплоизоляционная
Лоток проволочный 35х50х3000-3,8 HDZ CLM30-035-050-3-380-HDZ | Кабеленесущие конструкции
Стойка настенная СНП50 HDZ IEK CLW10-SNP-50-M-HDZ | Кабеленесущие конструкции | DIN-рейка IEK YDN10-0050
Комплект соединительный одинарный MS20 IEK CLW10-MS-20 | Материалы для молниезащиты и заземления | Не нашёл такой номенклатуры, но вот варианты
Болт анкерный с гайкой М8/10х75 IEK CLP1M-A-B-10-75 | наружное освещение
Осевой противодымный вентилятор L=8125 м³/ч, Р=485 Па VOC 50-3x30 | Вентиляторы | Не нашёл такой номенклатуры, но вот варианты
Клапан противопожарный канальный Сигмавент Сигмавент-120-НЗ-400х600-Мс-SVE-(220)-СН | Клапаны вентиляционные | Не нашёл такой номенклатуры, но вот варианты
Клапан стеновой противопожарный Сигмавент C150 400х600 Сигмавент-120-НЗ(С)-400х700х150-SVE-(220)- ВН | Клапаны вентиляционные | Не нашёл такой номенклатуры, но вот варианты
Воздуховод из тонколистовой оцинкованной стали, толщиной 0.8 мм, 700x400 ГОСТ 14918-2020 | Воздуховоды | Не нашёл такой номенклатуры, но вот варианты
Заглушка из тонколистовой оцинкованной стали, 600x400 мм ГОСТ 14918-2020 | Клапаны вентиляционные | Не нашёл такой номенклатуры, но вот варианты
Переход из тонколистовой оцинкованной стали, 400x600-ø500 мм ГОСТ 14918-2020 | Клапаны вентиляционные | Не нашёл такой номенклатуры, но вот варианты
Осевой противодымный вентилятор L=8225 м³/ч, Р=545 Па VOC 45-3x30 | Вентиляторы | Не нашёл такой номенклатуры, но вот варианты
Клапан противопожарный канальный Сигмавент Сигмавент-120-НЗ-600х400-Мс-SVE-(220)-СН | Клапаны вентиляционные | Не нашёл такой номенклатуры, но вот варианты
Переход из тонколистовой оцинкованной стали, 600x400-ø450 мм ГОСТ 14918-2020 | Клапаны вентиляционные | Не нашёл такой номенклатуры, но вот варианты
Осевой противодымный вентилятор L=8330 м³/ч, Р=620 Па VOC 56-3x30 | Вентиляторы | Не нашёл такой номенклатуры, но вот варианты
Переход из тонколистовой оцинкованной стали, ø560-600x400 мм ГОСТ 14918-2020 | Воздухораспределители и решетки
Клапан стеновой противопожарный Сигмавент C150 600х950 Сигмавент-120-НЗ(С)-600х950х150-SVE-(220)-В Н | Клапаны вентиляционные | Клапан морозостойкий Сигмавент с электроприводом 180-НО(КЛ)-CН-ВМ(220)-МC 600x950
Осевой противодымный вентилятор L=21480 м³/ч, Р=240 Па VOC 63-4x30 | Вентиляторы | Не нашёл такой номенклатуры, но вот варианты
Решетка вентиляционная алюминиевая АМР 800х900 | Воздухораспределители и решетки | Не нашёл такой номенклатуры, но вот варианты
Шкаф управления вентилятором адресный ШУН/В-7,5-03-ПЧ-R3 | Щитовое оборудование | Не нашёл такой номенклатуры, но вот варианты
Шкаф управления с функцией управления ТЭНами калорифера адресный ШУН/В-1,5-03-УК6-R3 | Щитовое оборудование | Не нашёл такой номенклатуры, но вот варианты
Наружный датчик температуры NTC 10K NTC 10K | Оборудование автоматизации и диспетчеризации | Не нашёл такой номенклатуры, но вот варианты
Источник вторичного электропитания резервированный адресный ИВЭПР 12/2 RS-R3 исп. 2×17 БР | Оборудование питания | Источник резервного питания ИВЭПР 12/2 RS-R3 2x7 БР
Источник вторичного электропитания резервированный адресный ИВЭПР 12/5 RS-R3 исп. 2×40 БР | Оборудование питания | Источник резервного питания ИВЭПР 12/5 RS-R3 ИСП. 2Х7 БР
Аккумуляторная батарея 12 В, 17 А·ч DTM1217 | Оборудование питания | Батарея аккумуляторная, 12В, 7Ач; АБ-1207М, Болид
Аккумуляторная батарея 12 В, 26 А·ч DTM1226 | Оборудование питания | Батарея аккумуляторная, 12В, 40Ач; АБ-1240М, Болид
Коробка монтажная огнестойкая КМ-О (4к)-IP41-d | Электроустановочные изделия и материалы | Не нашёл такой номенклатуры, но вот варианты
Коробка монтажная огнестойкая (IP66) КМ-0 (4k)-IP66 | Электроустановочные изделия и материалы | Коробка монтажная огнестойкая КМО Б(2К)-IP41, ООО ""СПб УПП-5"";
Коробка монтажная огнестойкая (IP66) КМ-0 (6k)-IP66 | Электроустановочные изделия и материалы | Коробка распаячная IP56, 70х70 мм
Кабель КПСнг(А)-FRLS 1х2х0,5 КПСнг(А)-FRLS 1х2х0,5 | Провод | КПСнг(А)-FRLS 1х2х0,5
Кабель КПСнг(А)-FRLS 1х2х0,75 КПСнг(А)-FRLS 1х2х0,75 | Провод | КПСЭнг(А)-FRLS 1х2х0,75
Кабель КПСнг(А)-FRLS 2х2х0,5 КПСнг(А)-FRLS 2х2х0,5 | Провод | КПСнг(А)-FRLS 2х2х0,5
Кабель КПСнг(А)-FRLS 1х2х1,5 КПСнг(А)-FRLS 1х2х1,5 | Провод | КПСЭнг(А)-FRLS 1х2х1,5
Кабель КПСЭнг(А)-FRLS 1х2х0,5 КПСЭнг(А)-FRLS 1х2х0,5 | Провод | КПСЭнг(А)-FRLS 1х2х0,5
Кабель КПСЭнг(А)-FRLS 2х2х0,5 КПСЭнг(А)-FRLS 2х2х0,5 | Провод | КПСЭнг(А)-FRLS 2х2х0,5
Кабель Лоутокс 21нг(А)-FRLSLTx 1х2х0,5 Лоутокс 21нг(А)-FRLSLTx 1х2х0,5 | Провод | Лоутокс 21нг(А)-FRLSLTx 1х2х0,75
Кабель Лоутокс 21нг(А)-FRLSLTx 1х2х0,75 Лоутокс 21нг(А)-FRLSLTx 1х2х0,75 | Провод | Лоутокс 21нг(А)-FRLSLTx 1х2х0,75
Кабель Лоутокс 21нг(А)-FRLSLTx 2х2х0,5 Лоутокс 21нг(А)-FRLSLTx 2х2х0,5 | Провод | Лоутокс 21нг(А)-FRLSLTx 2х2х0,5
Кабель Лоутокс 21нг(А)-FRLSLTx 1х2х1,5 Лоутокс 21нг(А)-FRLSLTx 1х2х1,5 | Провод | Не нашёл такой номенклатуры, но вот варианты
Клапан канальный противопожарный с цилиндрическим корпусом Сигмавент Сигмавент-60-НО(У)-100-SVF-(220)-СН | Клапаны вентиляционные | Клапан противопожарный Сигмавент 90-НЗ-200-SVE-(220)
Отвод из тонколистовой оцинкованной стали, 51°, ø100 мм ГОСТ 14918-2020 | Фитинги и фасонные части
Клапан противопожарный канальный Сигмавент Сигмавент-60-НО-200х200-SVF-(220)-СН | Клапаны вентиляционные | Не нашёл такой номенклатуры, но вот варианты
Козырек прямоугольный Козырек 200х200 | Воздухораспределители и решетки | Не нашёл такой номенклатуры, но вот варианты
Воздуховод из тонколистовой оцинкованной стали, толщиной 0.5 мм, 200x200 ГОСТ 14918-2020 | Воздуховоды | Не нашёл такой номенклатуры, но вот варианты
Отвод из тонколистовой оцинкованной стали, 45°, 200x200 мм ГОСТ 19904-90 | Клапаны вентиляционные | Не нашёл такой номенклатуры, но вот варианты
Отвод из тонколистовой оцинкованной стали, 90°, 200x200 мм ГОСТ 14918-2020 | Клапаны вентиляционные | Не нашёл такой номенклатуры, но вот варианты
Отвод из тонколистовой оцинкованной стали, 90°, 200x200 мм ГОСТ 19904-90 | Клапаны вентиляционные | Не нашёл такой номенклатуры, но вот варианты
Отвод прямоугольного сечения из оцинкованной стали ГОСТ 19904-90 | Воздуховоды
Огнезащитное покрытие EI45 на основе базальтового материала кашированного алюминиевой фольгой толщиной 5 мм PRO-МБОР-VENT, EI45 | Покрытия огнезащитные и теплозащитные | Покрытие огнезащитное PRO-МБОР-VENT EI 45 (5 мм)
PoE коммутатор на 8 портов SH-20.8 | Оборудование контроля доступа | PoE коммутатор на 8 порта SH-20.8
Шкаф настенный, 6U, 570x450x370мм. Передняя дверь–стекло, боковые стенки съемные, 2 профиля 19 дюймов, цвет–серый RAL 7035 SKAT TB-6W645GF-G | Оборудование СКС | Не нашёл такой номенклатуры, но вот варианты
Управляемый коммутатор уровня 2+ с 8 портами PoE+ 2,5 Гбит/с и 2 портами SFP+ 10 Гбит/с TL-SG3210XHP-M2 | Оборудование СКС | Не нашёл такой номенклатуры, но вот варианты
Комплект бесперебойного питания 220 В, 1000 ВА (900 Вт), встроенные АКБ 9 Ач SKAT-UPS 1000 RACK+2 АКБ 9Ач | Оборудование питания | Не нашёл такой номенклатуры, но вот варианты
Разъём RJ-45 UTP для кабеля кат.5E CS3-1C5EU | Электроустановочные изделия и материалы | Не нашёл такой номенклатуры, но вот варианты
Внутренняя информационная розетка RJ45 кат.5E UTP 2 порта CS2-1C5EU-2-1 | Электроустановочные изделия и материалы | Не нашёл такой номенклатуры, но вот варианты
Коробка установочная универсальная | Электроустановочные изделия и материалы | Коробка установочная универсальная электромонтажная
Труба ПВХ гибкая гофр. д.25мм, лёгкая с протяжкой, 100м, цвет серый 91925 | Кабеленесущие конструкции | Не нашёл такой номенклатуры, но вот варианты
Держатель с защелкой, д.25мм 51025 | Материалы для молниезащиты и заземления | Не нашёл такой номенклатуры, но вот варианты
Колпачок изолирующий для разъема RJ-45 PVC серый CS4-11 | Оборудование ОПС | Не нашёл такой номенклатуры, но вот варианты
Коммутационный шнур (патч-корд) RJ45-RJ12 0.5м белый PC08-C5EU-05M | Оборудование СКС | Не нашёл такой номенклатуры, но вот варианты
Бирка кабельная гибкая У-134 | Вентиляторы | Вентилятор дымоудаления осевой массой до 400 кг
Хомут кабельный ХКн 3,6х200мм нейлон белый HKW-W36-L200 | Арматура трубопроводная | Не нашёл такой номенклатуры, но вот варианты
Витая пара U/UTP кат.5E 4х2х24AWG solid LSZH нг(А)-HF серый LC1-C5E04-121 | Провод | Не нашёл такой номенклатуры, но вот варианты
DIN-рейка 35х7,5 мм длиной 600 мм YDN10-0060 | Кабеленесущие конструкции | Не нашёл такой номенклатуры, но вот варианты
Кабель-канал перфорированный 25х60 ИМПАКТ CKM50-025-060-1-K03 | Кабеленесущие конструкции
Кабель-канал перфорированный 40х60 ИМПАКТ CKM50-040-060-1-K03 | Кабеленесущие конструкции
Оцинкованный перф. швеллер, L=550 К347Ц 32х20х2 | Швеллер
Программное обеспечение | Компьютеры и комплектующие | Программное обеспечение
Программное обеспечение АСУД «ОБЬ» | Компьютеры и комплектующие | Не нашёл такой номенклатуры, но вот варианты
Станция управления лифтом | Оборудование автоматизации и диспетчеризации | Шкаф управления приточной установкой
Лифтовой блок 7.2 "NICE" в комплекте: | Оборудование автоматизации и диспетчеризации | Не нашёл такой номенклатуры, но вот варианты
- Лифтовой блок 7 "NICE", 1 шт. ЛНГС.465213.270-45 | Оборудование автоматизации и диспетчеризации
- Кабель F-M, 1 шт. ЛНГС.465213.060.610-06 | Оборудование автоматизации и диспетчеризации | Не нашёл такой номенклатуры, но вот варианты
- Модуль переговорной связи, 1 шт. ЛНГС.465213.099.400-05 | Оборудование автоматизации и диспетчеризации | Не нашёл такой номенклатуры, но вот варианты
- Винт, 2 шт. В.М3-6g x 16 | Материалы для молниезащиты и заземления | Не нашёл такой номенклатуры, но вот варианты
- Клеммник, 1 шт. ЛНГС.465213.270.050 | Оборудование автоматизации и диспетчеризации | Не нашёл такой номенклатуры, но вот варианты
- Жгут, 2 шт. ЛНГС.465213.270.060 | Оборудование автоматизации и диспетчеризации | Не нашёл такой номенклатуры, но вот варианты
- Модуль управления пускателем ЛБ 7.2, 1 шт. ЛНГС.465213.270.020 | Оборудование автоматизации и диспетчеризации | Не нашёл такой номенклатуры, но вот варианты
- Устройство переговорное 7.2, 1 шт. ЛНГС.465213.270.500 | Оборудование автоматизации и диспетчеризации | Лифтовой блок v7.2 ЛБ 7.2
- Держатель, 1 шт. ЛНГС.465213.270.002-01 | Оборудование автоматизации и диспетчеризации | Не нашёл такой номенклатуры, но вот варианты
- Стяжка, 2 шт. CV-300 | Минераловатная плита | Минераловатная плита - Плотность 50 кг/м3
- Жгут, 1 шт. ЛНГС.465213.270.560 | Оборудование автоматизации и диспетчеризации | Не нашёл такой номенклатуры, но вот варианты
- Держатель, 1 шт. ЛНГС.465213.270.002 | Оборудование автоматизации и диспетчеризации | Не нашёл такой номенклатуры, но вот варианты
- Сетевой адаптер ~220В /+12В 2А, 1 шт. | Защитные средства для электрощитовых | Не нашёл такой номенклатуры, но вот варианты
- Извещатель, 1 шт. ИО 102-2 (MC 31) | Оборудование ОПС | Извещатель охранный магнитоконтактный ИО 102-2 (СМК-1)
- Патч-корд Crossover Ethernet cat. 5E, 1 шт. | Оборудование СКС | Патч-корд LSZH нг(А)-HFLTx, серый, 1,5м RJ45-RL45
Программируемый логический контроллер, RS485 MB-RTU, 5xDI, 2xDO SMH4-1011-00-0 | Оборудование автоматизации и диспетчеризации | Контроллер программируемый, Segnetics-5DI, 2DO, SMH4-1011-00-0
Модуль ввода/вывода FMR, 8xDI, 6xDO, 8xAI, 4xAO FMR-1021-10-4 | Оборудование автоматизации и диспетчеризации | Не нашёл такой номенклатуры, но вот варианты
Модуль ввода/вывода MRL, 16xDI MRL–2200-10-4 | Оборудование автоматизации и диспетчеризации | Не нашёл такой номенклатуры, но вот варианты
Кабель соединительный, L=0.08м (входит в комплект поставки модуля MRL) MRL.2034-001 | Оборудование автоматизации и диспетчеризации | Не нашёл такой номенклатуры, но вот варианты
Модуль ввода/вывода MRL, 12xDO MRL–3000-10-4 | Оборудование автоматизации и диспетчеризации | Не нашёл такой номенклатуры, но вот варианты
Клемма пружинная, 6мм, серая 282-601 | Материалы для молниезащиты и заземления | Не нашёл такой номенклатуры, но вот варианты
Клемма пружинная, 6мм, синяя 282-604 | Материалы для молниезащиты и заземления | Не нашёл такой номенклатуры, но вот варианты
Клемма пружинная, 6мм, жел./зел. 282-607 | Материалы для молниезащиты и заземления | Не нашёл такой номенклатуры, но вот варианты
Клемма пружинная, 2,5мм, серая 280-601 | Материалы для молниезащиты и заземления | Не нашёл такой номенклатуры, но вот варианты
Клемма пружинная, 2,5мм, синяя 280-602 | Материалы для молниезащиты и заземления | Не нашёл такой номенклатуры, но вот варианты
Клемма пружинная, 2,5мм, жел./зел. 280-607 | Материалы для молниезащиты и заземления | Не нашёл такой номенклатуры, но вот варианты
Клемма пружинная, 1,5мм, серая 279-901 | Материалы для молниезащиты и заземления | Не нашёл такой номенклатуры, но вот варианты
Изолятор торцевой 279-328 | Оборудование ОПС | Не нашёл такой номенклатуры, но вот варианты
Фиксатор торцевой 249-116 | Оборудование видеонаблюдения | Не нашёл такой номенклатуры, но вот варианты
Шина на DIN-рейку в корпусе (кросс-модуль) ШНК 2х7 L+PEN YND10-2-07-100 | Оборудование питания | Не нашёл такой номенклатуры, но вот варианты
Корпус металлический ЩМП-3-0 (650х500х220мм) УХЛ3 IP31, IP31, УХЛ3 YKM40-03-31 | Устройства этажные распределительные | Не нашёл такой номенклатуры, но вот варианты
DIN-рейка оцинкованная 60см YDN10-0060 | Кабеленесущие конструкции | Не нашёл такой номенклатуры, но вот варианты
Оцинкованный перф. швеллер, L=500 К347Ц 32х20х2 | Швеллер
Внешкафное оборудование для АОВ | Материалы и оборудование для организации дорожного движения | Материалы и оборудование для организации дорожного движения Демпфер
Коробка распаячная КМ41235 для открытой проводки 85х85х40 UKO11-085-085-040-K41-44 | Электроустановочные изделия и материалы | Коробка уравнивания потенциалов 7 подключений 85х85х40 мм
Клемма пружинная соединительная КСП5-3L+N+PE UKZ-B06-5P-F0-E0-10 | Материалы для молниезащиты и заземления | Не нашёл такой номенклатуры, но вот варианты
Защитный козырек VPN-630 | Воздухораспределители и решетки | Решетка вентиляционная алюминиевая РСН-600х300
Осевой противодымный вентилятор L=26635 м³/ч, Р=445 Па VOC 71-7,5x30 | Вентиляторы | Не нашёл такой номенклатуры, но вот варианты
Клапан противопожарный канальный Сигмавент Сигмавент-120-НЗ-900х1000-Мс-SVE-(220)-СН | Клапаны вентиляционные | Не нашёл такой номенклатуры, но вот варианты
Воздуховод из тонколистовой оцинкованной стали, толщиной 0.8 мм, ø710 ГОСТ 14918-2020 | Воздуховоды | Воздуховоды из оцинкованной стали прямоугольного сечения 0,8 мм
Воздуховод из тонколистовой оцинкованной стали, толщиной 1.0 мм, 1000x900 ГОСТ 14918-2020 | Воздуховоды
Заглушка из тонколистовой оцинкованной стали, 1000x900 мм ГОСТ 14918-80 | Фитинги и фасонные части
Огнезащитное покрытие EI120 на основе базальтового материала кашированного алюминиевой фольгой толщиной 10 мм PRO-МБОР-VENT, EI120 | Покрытия огнезащитные и теплозащитные | Покрытие огнезащитное PRO-МБОР-VENT EI 120 (10 мм)
Защитный козырек VPN-710 | Воздухораспределители и решетки | Просечная сетка для воздуховода 700x1000
Осевой противодымный вентилятор L=22315 м³/ч, Р=285 Па VOC 63-5,5x30 | Вентиляторы | Не нашёл такой номенклатуры, но вот варианты
Клапан противопожарный канальный Сигмавент Сигмавент-120-НЗ-650х1000-Мс-SVE-(220)-СН | Клапаны вентиляционные | Не нашёл такой номенклатуры, но вот варианты
Воздуховод из тонколистовой оцинкованной стали, толщиной 1.0 мм, 900x800 ГОСТ 14918-2020 | Воздуховоды
Воздуховод из тонколистовой оцинкованной стали, толщиной 1.0 мм, 1000x650 ГОСТ 14918-2020 | Воздуховоды
Заглушка из тонколистовой оцинкованной стали, 800x900 мм ГОСТ 14918-80 | Клапаны вентиляционные | Не нашёл такой номенклатуры, но вот варианты
Переход из тонколистовой оцинкованной стали, 650x1000-ø622 мм ГОСТ 14918-2020 | Воздухораспределители и решетки | Не нашёл такой номенклатуры, но вот варианты
Осевой противодымный вентилятор L=26740 м³/ч, Р=475 Па VOC 71-7,5x30 | Вентиляторы | Не нашёл такой номенклатуры, но вот варианты
Клапан противопожарный канальный Сигмавент Сигмавент-120-НЗ-800х1000-Мс-SVE-(220)-СН | Клапаны вентиляционные | Не нашёл такой номенклатуры, но вот варианты
Воздуховод из тонколистовой оцинкованной стали, толщиной 1.0 мм, 1000x800 ГОСТ 14918-2020 | Воздуховоды
Воздуховод из тонколистовой оцинкованной стали, толщиной 1.0 мм, 1150x650 ГОСТ 14918-2020 | Воздуховоды
Заглушка из тонколистовой оцинкованной стали, 1150x650 мм ГОСТ 14918-80 | Фитинги и фасонные части
Отвод из тонколистовой оцинкованной стали, 45°, 650x1150 мм ГОСТ 19904-90 | Фитинги и фасонные части
Отвод из тонколистовой оцинкованной стали, 90°, 650x1150 мм ГОСТ 19904-90 | Клапаны вентиляционные
Переход из тонколистовой оцинкованной стали, 1150x650-ø710 мм ГОСТ 14918-2020 | Воздухораспределители и решетки | Не нашёл такой номенклатуры, но вот варианты
Осевой противодымный вентилятор L=22410 м³/ч, Р=450 Па VOC 63-7,5x30 | Вентиляторы | Не нашёл такой номенклатуры, но вот варианты
Клапан противопожарный канальный Сигмавент Сигмавент-120-НЗ-900х800-Мс-SVЕ-(220)-СН | Клапаны вентиляционные | Не нашёл такой номенклатуры, но вот варианты
Отвод из тонколистовой оцинкованной стали, 15°, 800x900 мм ГОСТ 19904-90 | Клапаны вентиляционные | Не нашёл такой номенклатуры, но вот варианты
Отвод из тонколистовой оцинкованной стали, 90°, 800x900 мм ГОСТ 19904-90 | Клапаны вентиляционные | Не нашёл такой номенклатуры, но вот варианты
Отвод из тонколистовой оцинкованной стали, 90°, 900x800 мм ГОСТ 19904-90 | Клапаны вентиляционные | Не нашёл такой номенклатуры, но вот варианты
Переход из тонколистовой оцинкованной стали, 900x800-ø622 мм ГОСТ 14918-2020 | Клапаны вентиляционные | Не нашёл такой номенклатуры, но вот варианты
Шкаф автоматики и управления 01ШУ9 (01ШУ12) БП-РД-А-АОВ.ЗЗИ-01 | Оборудование радиофикации | Шкаф трансформаторный распределительный ШТР10-1
Выключатель нагрузки (мини-рубильник) ВН-32 1Р, 230В, 20А MNV10-1-020 | Выключатели и переключатели | Не нашёл такой номенклатуры, но вот варианты
Автоматический выключатель, ВА47-29, 230В, С, 6А, 4,5кА, 1P MVA20-1-006-C | Выключатели и переключатели | Выключатель автоматический однополюсный 6А C ВА47-29 4.5кА
Автоматический выключатель, ВА47-29, 230В, С, 2А, 4,5кА, 1P MVA20-1-002-C | Выключатели и переключатели | Выключатель автоматический однополюсный 3А C ВА47-29 4.5кА
Отвод из тонколистовой оцинкованной стали, 90°, 100x200 мм ГОСТ 19904-90 | Клапаны вентиляционные | Не нашёл такой номенклатуры, но вот варианты
Отвод из тонколистовой оцинкованной стали, 90°, 200x100 мм ГОСТ 19904-90 | Клапаны вентиляционные | Не нашёл такой номенклатуры, но вот варианты
Защитный козырек VPN-500 | Воздухораспределители и решетки | Решетка вентиляционная алюминиевая РСН-500х300
Осевой противодымный вентилятор L=12200 м³/ч, Р=565 Па VOC 50-4x30 | Вентиляторы | Не нашёл такой номенклатуры, но вот варианты
Клапан противопожарный канальный Сигмавент Сигмавент-120-НЗ-600х600-Мс-SVE-(220)-СН | Клапаны вентиляционные | Клапан противопожарный Сигмавент 120-НЗ-(КЛ)-600х600-CH-SVE-(220)-ВГ-Мс
Воздуховод из тонколистовой оцинкованной стали, толщиной 0.8 мм, 600x600 ГОСТ 14918-2020 | Воздуховоды | Не нашёл такой номенклатуры, но вот варианты
Переход из тонколистовой оцинкованной стали, 600x600-ø500 мм ГОСТ 14918-2020 | Клапаны вентиляционные | Не нашёл такой номенклатуры, но вот варианты
Приточная установка дымоудаления L=145 м³/ч, Р=280 Па LITENED 40-20 G1.22-0.37x30.N | Вентиляторы | Не нашёл такой номенклатуры, но вот варианты
Трубки теплоизоляционные толщиной 13 мм, для труб Dнар=16 мм K-FLEX ST FRIGO | Трубная изоляция | Не нашёл такой номенклатуры, но вот варианты
Труба стальная электросварная 32х1,5 ГОСТ 10704-91 | Труба | Не нашёл такой номенклатуры, но вот варианты
Труба стальная электросварная 25х1,5 ГОСТ 10704-91 | Труба | Не нашёл такой номенклатуры, но вот варианты
Труба стальная электросварная 45х1,5 ГОСТ 10704-91 | Труба | Не нашёл такой номенклатуры, но вот варианты
Противопожарный силиконовый герметик CP 601S, 310мл | Элементы для герметизации швов
Минеральная вата плотностью не менее 100кг/м³ | Трубная изоляция | Трубка теплоизоляционная
Пруток стальной ø6мм, А240 ГОСТ 5781-82 | Труба | Не нашёл такой номенклатуры, но вот варианты
Болт с шестигранной головкой М6х20 | Противопожарное оборудование | Не нашёл такой номенклатуры, но вот варианты
Шайба М6 | Оборудование автоматизации и диспетчеризации | Монтажный фланец MF-06-K
Гайка шестигранная М6 | Оборудование автоматизации и диспетчеризации | Монтажный фланец MF-06-K
Указатель (индикатор) напряжения 100-500В МИН-2 ТУ 25-04-84 | Защитные средства для электрощитовых | Указатель (индикатор) напряжения 100-500В МИН-2 ТУ 25-04-84
Диэлектрический коврик 800х600х6мм ДК ГОСТ 4907-75 | Защитные средства для электрощитовых
Диэлектрические перчатки до 1кВ, бесшовные ТУ 35-1059-77-76 | Защитные средства для электрощитовых | Не нашёл такой номенклатуры, но вот варианты
Диэлектрические галоши ДГ ГОСТ 13385-7 | Защитные средства для электрощитовых
Защитные очки размером 03-6 ГОСТ4907-75 | Защитные средства для электрощитовых | Не нашёл такой номенклатуры, но вот варианты
Огнетушитель углекислотный ОУ-3 | Защитные средства для электрощитовых | Огнетушитель углекислотный ОУ-3
Комплект плакатов безопасности № 1 (7 шт) | Защитные средства для электрощитовых | Комплект плакатов безопасности № 1 (7 шт)
Стенд металлический SIZEN-SM | Защитные средства для электрощитовых | Стенд для СИЗ металлический SIZEN-SM 1250х600
Уголок стальной равнополочный 50х50х5 мм ГОСТ 8509-93 | Оборудование тепловых пунктов
Кабель греющий саморегулирующийся, 26 Вт/м FS-B-2X | Провод | Не нашёл такой номенклатуры, но вот варианты
Термостойкая самоклеющаяся стеклотканевая лента 20м х 0,012 м gt 66 | Электроустановочные изделия и материалы
Клапан запорный CDT с отверстием для подключения импульсной трубки, DN15 CDT | Арматура трубопроводная | Не нашёл такой номенклатуры, но вот варианты
Клапан запорный прямой LV (DN15) | Арматура трубопроводная | Не нашёл такой номенклатуры, но вот варианты
Клапан ручной балансировочный MVT, DN15 MVT | Арматура трубопроводная | Балансировочный ручной клапан MVT DN15
Клапан ручной балансировочный MVT, DN25 MVT | Арматура трубопроводная | Балансировочный ручной клапан MVT DN25
Клапан ручной балансировочный MVT, DN50 MVT | Арматура трубопроводная | Балансировочный ручной клапан MVT DN50
Клапан терморегулирующий прямой TR-G (DN15) | Арматура | Не нашёл такой номенклатуры, но вот варианты
Кран шаровой для подключения датчика температуры, Ду15 VT.247.N | Арматура трубопроводная | Не нашёл такой номенклатуры, но вот варианты
Кран шаровой, резьба внутренняя/внутренняя, рукоятка флажкового типа, Ду15 VT.214.N | Арматура трубопроводная | Не нашёл такой номенклатуры, но вот варианты
Кран шаровой, резьба внутренняя/внутренняя, рукоятка флажкового типа, Ду20 VT.214.N | Арматура трубопроводная | Не нашёл такой номенклатуры, но вот варианты
Кран шаровой, резьба внутренняя/внутренняя, рукоятка флажкового типа, Ду25 VT.214.N | Арматура трубопроводная | Не нашёл такой номенклатуры, но вот варианты
Кран шаровой, резьба внутренняя/внутренняя, ручка - бабочка, Ду 15 VT.217.N | Кран | Не нашёл такой номенклатуры, но вот варианты
Кран шаровой, резьба внутренняя/внутренняя, ручка - бабочка, Ду 20 VT.214.N | Арматура трубопроводная | Не нашёл такой номенклатуры, но вот варианты
Кран шаровой, резьба внутренняя/внутренняя, ручка - бабочка, Ду 25 VT.214.N | Арматура трубопроводная | Не нашёл такой номенклатуры, но вот варианты
Кран шаровой, резьба внутренняя/внутренняя, ручка - бабочка, Ду 25 VT.217.N | Кран | Не нашёл такой номенклатуры, но вот варианты
Неподвижная опора Арекс-Тепло, тип присоединения: под приварку НО.АТ.040.С.1 | Опоры | Не нашёл такой номенклатуры, но вот варианты
Неподвижная опора Арекс-Тепло, тип присоединения: под приварку НО.АТ.050.С.1 | Опоры | Не нашёл такой номенклатуры, но вот варианты
Неподвижная опора Арекс-Тепло, тип присоединения: под приварку НО.АТ.065.С.1 | Опоры | Не нашёл такой номенклатуры, но вот варианты
Сильфонный компенсатор Энергия-Термо Ду 40 (+32/-10 ) Компенсатор сильфонный DN40 | Компенсаторы и вибровставки | Не нашёл такой номенклатуры, но вот варианты
Сильфонный компенсатор Энергия-Термо Ду 50 (+32/-10 ) Компенсатор сильфонный DN50 | Компенсаторы и вибровставки | Не нашёл такой номенклатуры, но вот варианты
Счетчик тепла с NB-Fi радиомодулем Гефест 06.V1 | Приборы учета и измерительные | Счетчик тепла Гефест 06.V1.N DN20
Узел нижнего подключения RLV-KB прямой для двухтрубных систем, подключение к радиатору НР 1/2' ' LV-KB | Арматура | Не нашёл такой номенклатуры, но вот варианты
Узел распределительный этажный TDU.3 с диаметром коллекторов DN50, на 3 отвода, левостороннее подключение к стоякам, диаметр подключения к стоякам DN25, клапан-партнер CNT DN20, APT DN20, поквартирная балансировка MNT DN15 TDU.3 DN50-3L-25-CNT20-APT20-MNT15 | Узел распределительный | Не нашёл такой номенклатуры, но вот варианты
Узел распределительный этажный TDU.3 с диаметром коллекторов DN50, на 3 отвода, левостороннее подключение к стоякам, диаметр подключения к стоякам DN32, клапан-партнер CNT DN25, APT DN25, поквартирная балансировка MNT DN15 TDU.3 DN50-3L-32-CNT25-APT25-MNT15 | Узел распределительный | Не нашёл такой номенклатуры, но вот варианты
Узел распределительный этажный TDU.3 с диаметром коллекторов DN50, на 4 отвода, левостороннее подключение к стоякам, диаметр подключения к стоякам DN25, клапан-партнер CNT DN20, APT DN20, поквартирная балансировка MNT DN15 TDU.3 DN50-4L-25-CNT20-APT20-MNT15 | Узел распределительный | Не нашёл такой номенклатуры, но вот варианты
Узел распределительный этажный TDU.3 с диаметром коллекторов DN50, на 4 отвода, левостороннее подключение к стоякам, диаметр подключения к стоякам DN32, клапан-партнер CNT DN25, APT DN25, поквартирная балансировка MNT DN15 TDU.3 DN50-4L-32-CNT25-APT25-MNT15 | Узел распределительный | Не нашёл такой номенклатуры, но вот варианты
Узел распределительный этажный TDU.3 с диаметром коллекторов DN50, на 5 отводов, левостороннее подключение к стоякам, диаметр подключения к стоякам DN25, клапан-партнер CNT DN20, APT DN20, поквартирная балансировка MNT DN15 TDU.3 DN50-5L-25-CNT20-APT20-MNT15 | Узел распределительный | Не нашёл такой номенклатуры, но вот варианты
Ультразвуковой теплосчетчик с цифровым входом Ду15 RS-485 | Приборы учета и измерительные | Не нашёл такой номенклатуры, но вот варианты
Фильтр сетчатый латунный FVR DN15 муфтовый, с пробкой, PN25 , Tmax 130 °С VT.192.N | Арматура трубопроводная | Не нашёл такой номенклатуры, но вот варианты
Элемент термостатический c газонаполненным встроенным температурным датчиком RTR 7090 | Арматура для подключения отопительных приборов | Не нашёл такой номенклатуры, но вот варианты
Труба из сшитого полиэтилена SANEXT ø15х0.0 PEX-a | Труба | Не нашёл такой номенклатуры, но вот варианты
Труба из сшитого полиэтилена SANEXT ø16х2.2 PEX-a | Труба | Труба сшитый полиэтилен SANEXT PEX-a EVOH Dн 16x2,2 мм
Труба из сшитого полиэтилена SANEXT ø20х2.8 PEX-a | Труба | Труба сшитый полиэтилен SANEXT PEX-a EVOH DN 20x2,8 мм
Труба из сшитого полиэтилена SANEXT ø25х3.5 PEX-a | Труба | Труба сшитый полиэтилен SANEXT PEX-a EVOH Dн 25x3,5 мм
Труба стальная водогазопроводная ø15х2.8 ГОСТ 3262-75 | Труба | Не нашёл такой номенклатуры, но вот варианты
Труба стальная водогазопроводная ø20х2.8 ГОСТ 3262-75 | Труба | Не нашёл такой номенклатуры, но вот варианты
Труба стальная водогазопроводная ø25х3.2 ГОСТ 3262-75 | Труба | Не нашёл такой номенклатуры, но вот варианты
Труба стальная водогазопроводная ø25х3.5 ГОСТ 3262-75 | Труба | Не нашёл такой номенклатуры, но вот варианты
Труба стальная водогазопроводная ø32х3.2 ГОСТ 3262-75 | Труба | Не нашёл такой номенклатуры, но вот варианты
Труба стальная водогазопроводная ø40х3.5 ГОСТ 3262-75 | Труба | Не нашёл такой номенклатуры, но вот варианты
Труба стальная водогазопроводная ø50х3.5 ГОСТ 3262-75 | Труба | Не нашёл такой номенклатуры, но вот варианты
Труба стальная электросварная 76х3.5 ГОСТ 10704-91 | Труба | Не нашёл такой номенклатуры, но вот варианты
Коробка распределительная для открытой проводки 100x100x50мм, IP44 КМ41233 | Электроустановочные изделия и материалы | Не нашёл такой номенклатуры, но вот варианты
Кабель силовой, с медными жилами, с изоляцией и оболочкой из полимерных | Провод | Кабель оптический
минеральных масел сечением 3 х 1,0 OLFLEX 540 | Провод
Универсальный комплект для соединения силового кабеял с греющим 7-16мм ККТ-1 | Отдельные элементы
Вытяжная установка L=140 м³/ч, Р=185 Па KVR 100/1 | Вентиляторы | Не нашёл такой номенклатуры, но вот варианты
Козырек круглый Козырек Ø125 | Воздухораспределители и решетки | Козырек из оцинкованной стали 1,2 мм 500x950
Воздуховод из тонколистовой оцинкованной стали, толщиной 0.5 мм, ø125 ГОСТ 14918-2020 | Воздуховоды | Воздуховоды из оцинкованной стали прямоугольного сечения 0,5 мм
Переход из тонколистовой оцинкованной стали, ø125-ø100 мм ГОСТ 14918-2020 | Воздухораспределители и решетки | Не нашёл такой номенклатуры, но вот варианты
Вытяжная установка L=140 м³/ч, Р=160 Па KVR 100/1 | Вентиляторы | Не нашёл такой номенклатуры, но вот варианты
Козырек прямоугольный Козырек 150х150 | Воздухораспределители и решетки | Не нашёл такой номенклатуры, но вот варианты
Воздуховод из тонколистовой оцинкованной стали, толщиной 0.5 мм, 150x150 ГОСТ 14918-2020 | Воздуховоды | Не нашёл такой номенклатуры, но вот варианты
Воздуховод из тонколистовой оцинкованной стали, толщиной 0.5 мм, ø100 ГОСТ 14918-2020 | Воздуховоды | Воздуховоды из оцинкованной стали прямоугольного сечения 0,5 мм
Воздуховод из тонколистовой оцинкованной стали, толщиной 0.8 мм, 150x150 ГОСТ 14918-2020 | Воздуховоды | Не нашёл такой номенклатуры, но вот варианты
Заглушка из тонколистовой оцинкованной стали, 150x150 мм ГОСТ 14918-2020 | Фитинги и фасонные части | Не нашёл такой номенклатуры, но вот варианты
Отвод из тонколистовой оцинкованной стали, 30°, ø100 мм ГОСТ 14918-2020 | Фитинги и фасонные части
Отвод из тонколистовой оцинкованной стали, 45°, 150x150 мм ГОСТ 19904-90 | Клапаны вентиляционные | Не нашёл такой номенклатуры, но вот варианты
Отвод из тонколистовой оцинкованной стали, 90°, 150x150 мм ГОСТ 19904-90 | Клапаны вентиляционные | Не нашёл такой номенклатуры, но вот варианты
Огнезащитное покрытие EI30 на основе базальтового материала кашированного алюминиевой фольгой толщиной 13 мм PRO-МБОР-VENT, EI30 | Покрытия огнезащитные и теплозащитные | Покрытие огнезащитное PRO-МБОР-VENT EI 150 (13 мм)
Вентилятор осевой Silent-100 CZ | Вентиляторы | Вентилятор дымоудаления крышные массой до 100 кг
Козырек круглый Козырек Ø100 | Воздухораспределители и решетки | Козырек из оцинкованной стали 1,2 мм 950x500
Отвод из тонколистовой оцинкованной стали, 15°, ø100 мм ГОСТ 14918-2020 | Фитинги и фасонные части
Заглушка из тонколистовой оцинкованной стали, 100x200 мм ГОСТ 14918-2020 | Фитинги и фасонные части
Тройник из тонколистовой оцинкованной стали, ø100-ø100-ø100 мм ГОСТ 14918-2020 | Воздухораспределители и решетки | Не нашёл такой номенклатуры, но вот варианты
Клапан противопожарный канальный Сигмавент Сигмавент-60-НО-200х300-SVF-(220)-СН | Клапаны вентиляционные | Клапан морозостойкий Сигмавент с электроприводом 60-НО(КЛ)-СН-ВМ(220)-МС 200х300
Козырек прямоугольный Козырек 300х200 | Воздухораспределители и решетки | Не нашёл такой номенклатуры, но вот варианты
Воздуховод из тонколистовой оцинкованной стали, толщиной 0.6 мм, 300x200 ГОСТ 14918-2020 | Воздуховоды | Не нашёл такой номенклатуры, но вот варианты
Воздуховод из тонколистовой оцинкованной стали, толщиной 0.8 мм, 300x200 ГОСТ 14918-2020 | Воздуховоды | Не нашёл такой номенклатуры, но вот варианты
Отвод из тонколистовой оцинкованной стали, 30°, 300x200 мм ГОСТ 14918-2020 | Фитинги и фасонные части | Не нашёл такой номенклатуры, но вот варианты
Отвод из тонколистовой оцинкованной стали, 30°, 300x200 мм ГОСТ 19904-90 | Клапаны вентиляционные | Не нашёл такой номенклатуры, но вот варианты
Отвод из тонколистовой оцинкованной стали, 90°, 200x300 мм ГОСТ 14918-2020 | Клапаны вентиляционные | Не нашёл такой номенклатуры, но вот варианты
Радиатор однорядный секционный настенный с нижним подключением в комплекте с глухой пробкой, ручным воздухоотводчиком и встроенным термоклапаном Гармония C40 1-2000-4 | Отопительный прибор | Радиатор панельный стальной с нижним подключением Гармония С40 1-2000-4
Радиатор однорядный секционный настенный с нижним подключением в комплекте с глухой пробкой, ручным воздухоотводчиком и встроенным термоклапаном Гармония C40 1-2000-5 | Отопительный прибор | Радиатор панельный стальной с нижним подключением Гармония С40 1-2000-5
Радиатор однорядный секционный настенный с нижним подключением в комплекте с глухой пробкой, ручным воздухоотводчиком и встроенным термоклапаном Гармония C40 1-2000-6 | Отопительный прибор | Не нашёл такой номенклатуры, но вот варианты
Радиатор однорядный секционный настенный с нижним подключением в комплекте с глухой пробкой, ручным воздухоотводчиком и встроенным термоклапаном Гармония C40 1-2000-8 | Отопительный прибор | Не нашёл такой номенклатуры, но вот варианты
Радиатор однорядный секционный настенный с нижним подключением в комплекте с глухой пробкой, ручным воздухоотводчиком и встроенным термоклапаном Гармония C40 1-2000-9 | Отопительный прибор | Не нашёл такой номенклатуры, но вот варианты
Радиатор однорядный секционный настенный с нижним подключением в комплекте с глухой пробкой, ручным воздухоотводчиком и встроенным термоклапаном Гармония C40 1-2000-10 | Отопительный прибор | Не нашёл такой номенклатуры, но вот варианты
Радиатор однорядный секционный настенный с нижним подключением в комплекте с глухой пробкой, ручным воздухоотводчиком и встроенным термоклапаном Гармония C40 1-2000-11 | Отопительный прибор | Не нашёл такой номенклатуры, но вот варианты
Радиатор однорядный секционный настенный с нижним подключением в комплекте с глухой пробкой, ручным воздухоотводчиком и встроенным термоклапаном Гармония C40 1-2000-12 | Отопительный прибор | Не нашёл такой номенклатуры, но вот варианты
Радиатор однорядный секционный настенный с нижним подключением в комплекте с глухой пробкой, ручным воздухоотводчиком и встроенным термоклапаном Гармония С40 1-2000-4 | Отопительный прибор | Радиатор панельный стальной с нижним подключением Гармония С40 1-2000-4
Радиатор однорядный секционный настенный с нижним подключением в комплекте с глухой пробкой, ручным воздухоотводчиком и встроенным термоклапаном Гармония С40 1-2000-5 | Отопительный прибор | Радиатор панельный стальной с нижним подключением Гармония С40 1-2000-5
Радиатор однорядный секционный настенный с нижним подключением в комплекте с глухой пробкой, ручным воздухоотводчиком и встроенным термоклапаном Гармония С40 1-2000-6 | Отопительный прибор | Не нашёл такой номенклатуры, но вот варианты
Радиатор однорядный секционный настенный с нижним подключением в комплекте с глухой пробкой, ручным воздухоотводчиком и встроенным термоклапаном Гармония С40 1-2000-8 | Отопительный прибор | Не нашёл такой номенклатуры, но вот варианты
Радиатор однорядный секционный настенный с нижним подключением в комплекте с глухой пробкой, ручным воздухоотводчиком и встроенным термоклапаном Гармония С40 1-2000-10 | Отопительный прибор | Не нашёл такой номенклатуры, но вот варианты
Радиатор стальной панельный в комплекте с глухой пробкой, воздухоотводчиком, кронштейнами крепления - 2 шт. PRADO Universal 11-500-800 | Отопительный прибор | Радиатор панельный стальной PRADO Universal с нижним подключением 11-500-800
Радиатор стальной панельный в комплекте с глухой пробкой, воздухоотводчиком, кронштейнами крепления - 2 шт. PRADO Universal 11-500-900 | Отопительный прибор | Радиатор панельный стальной PRADO Universal с нижним подключением 11-500-900
Радиатор стальной панельный в комплекте с глухой пробкой, воздухоотводчиком, кронштейнами крепления - 2 шт. PRADO Universal 22-500-600 | Отопительный прибор | Радиатор панельный стальной PRADO Universal с нижним подключением 22-500-600
Радиатор стальной панельный в комплекте с глухой пробкой, воздухоотводчиком, кронштейнами крепления - 2 шт. PRADO Universal 22-500-1200 | Отопительный прибор | Радиатор панельный стальной PRADO Universal с нижним подключением 22-500-1200
Радиатор стальной панельный в комплекте с глухой пробкой, воздухоотводчиком, кронштейнами крепления - 2 шт. PRADO Universal 33-500-1000 | Отопительный прибор | Радиатор панельный стальной PRADO Classic с боковым подключением 33-500-1000
Радиатор стальной панельный в комплекте с глухой пробкой, воздухоотводчиком, кронштейнами крепления - 2 шт. PRADO Universal 33-500-1500 | Отопительный прибор | Не нашёл такой номенклатуры, но вот варианты
Радиатор стальной панельный в комплекте с глухой пробкой, воздухоотводчиком, кронштейнами крепления - 3 шт. PRADO Universal 11-500-1600 | Отопительный прибор | Не нашёл такой номенклатуры, но вот варианты
Радиатор стальной панельный в комплекте с глухой пробкой, воздухоотводчиком, кронштейнами крепления - 3 шт. PRADO Universal 33-500-1600 | Отопительный прибор | Не нашёл такой номенклатуры, но вот варианты
Радиатор стальной панельный в комплекте с глухой пробкой, воздухоотводчиком, кронштейнами крепления - 3 шт. PRADO Universal 33-500-1700 | Отопительный прибор | Не нашёл такой номенклатуры, но вот варианты
Радиатор стальной панельный в комплекте с глухой пробкой, воздухоотводчиком, кронштейнами крепления - 3 шт. PRADO Universal 33-500-1800 | Отопительный прибор | Не нашёл такой номенклатуры, но вот варианты
Смесительный узел SMEX прямой конфигурации SMEX 40-1,0 | Узел распределительный
Тепловая завеса Тепломаш КЭВ-18П4021Е КЭВ-18П4021Е | Тепловые завесы | Тепловые завесы Тепловые завесы шириной от 2001 до 2500 мм Тепломаш КЭВ-12П3041E
Угловой элемент KVU 380x85 (90°) KVU 380-85-90.00.000/Б | Отопительный прибор
Узел нижнего подключения RLV-KB прямой для двухтрубных систем, подключение к радиатору НР 1/2' ' RLV-KB | Арматура | Не нашёл такой номенклатуры, но вот варианты
Автоматический воздухоотводный клапан с запорным клапаном, нехромированный R88I | Арматура трубопроводная | Обратный клапан VT.151.V.08 DN40мм
Клапан автоматический балансировочный APT, диапазон настройки 5-25 кПа, DN50 APT (5-25) | Арматура трубопроводная | Не нашёл такой номенклатуры, но вот варианты
Клапан запорно-присоединительный прямой G3/4"xR1/2" RLV-K | Арматура трубопроводная | Не нашёл такой номенклатуры, но вот варианты
Воздуховод из тонколистовой оцинкованной стали, толщиной 0.8 мм, 500x150 ГОСТ 14918-2020 | Воздуховоды | Не нашёл такой номенклатуры, но вот варианты
Воздуховод из тонколистовой оцинкованной стали, толщиной 0.8 мм, ø100 ГОСТ 14918-2020 | Воздуховоды | Воздуховоды из оцинкованной стали прямоугольного сечения 0,8 мм
Воздуховод из тонколистовой оцинкованной стали, толщиной 0.8 мм, ø125 ГОСТ 14918-2020 | Воздуховоды | Воздуховоды из оцинкованной стали прямоугольного сечения 0,8 мм
Воздуховод из тонколистовой оцинкованной стали, толщиной 0.8 мм, ø160 ГОСТ 14918-2020 | Воздуховоды | Воздуховоды из оцинкованной стали прямоугольного сечения 0,8 мм
Заглушка из тонколистовой оцинкованной стали, 150x300 мм ГОСТ 14918-2020 | Клапаны вентиляционные | Не нашёл такой номенклатуры, но вот варианты
Заглушка из тонколистовой оцинкованной стали, 250x150 мм ГОСТ 14918-2020 | Клапаны вентиляционные | Не нашёл такой номенклатуры, но вот варианты
Заглушка из тонколистовой оцинкованной стали, 300x150 мм ГОСТ 14918-2020 | Клапаны вентиляционные | Не нашёл такой номенклатуры, но вот варианты
Заглушка из тонколистовой оцинкованной стали, 350x100 мм ГОСТ 14918-2020 | Фитинги и фасонные части
Заглушка из тонколистовой оцинкованной стали, 600x400 мм ГОСТ 14918-80 | Клапаны вентиляционные | Не нашёл такой номенклатуры, но вот варианты
Отвод из тонколистовой оцинкованной стали, 15°, 400x150 мм ГОСТ 19904-90 | Клапаны вентиляционные | Не нашёл такой номенклатуры, но вот варианты
Отвод из тонколистовой оцинкованной стали, 45°, 150x500 мм ГОСТ 19904-90 | Фитинги и фасонные части
Отвод из тонколистовой оцинкованной стали, 45°, 250x500 мм ГОСТ 19904-90 | Клапаны вентиляционные | Не нашёл такой номенклатуры, но вот варианты
Отвод из тонколистовой оцинкованной стали, 90°, 150x350 мм ГОСТ 19904-90 | Клапаны вентиляционные
Отвод из тонколистовой оцинкованной стали, 90°, 150x400 мм ГОСТ 19904-90 | Фитинги и фасонные части
Отвод из тонколистовой оцинкованной стали, 90°, 150x500 мм ГОСТ 14918-2020 | Фитинги и фасонные части
Отвод из тонколистовой оцинкованной стали, 90°, 150x500 мм ГОСТ 19904-90 | Клапаны вентиляционные
Отвод из тонколистовой оцинкованной стали, 90°, 500x150 мм ГОСТ 14918-2020 | Фитинги и фасонные части
Отвод из тонколистовой оцинкованной стали, 90°, 500x150 мм ГОСТ 19904-90 | Клапаны вентиляционные | Не нашёл такой номенклатуры, но вот варианты
Отвод из тонколистовой оцинкованной стали, 90°, 500x250 мм ГОСТ 19904-90 | Клапаны вентиляционные | Не нашёл такой номенклатуры, но вот варианты
Отвод из тонколистовой оцинкованной стали, 90°, ø100 мм ГОСТ 14918-2020 | Клапаны вентиляционные
Отвод из тонколистовой оцинкованной стали, 90°, ø125 мм ГОСТ 14918-2020 | Клапаны вентиляционные
Отвод из тонколистовой оцинкованной стали, 90°, ø160 мм ГОСТ 14918-2020 | Воздухораспределители и решетки
Переход из тонколистовой оцинкованной стали, 350x150-350x100 мм ГОСТ 14918-2020 | Фитинги и фасонные части
Переход из тонколистовой оцинкованной стали, 400x150-250x150 мм ГОСТ 14918-2020 | Клапаны вентиляционные
Переход из тонколистовой оцинкованной стали, 500x150-300x150 мм ГОСТ 14918-2020 | Клапаны вентиляционные
Огнезащитное покрытие EI30 на основе базальтового материала кашированного алюминиевой фольгой толщиной 5 мм PRO-МБОР-VENT, EI30 | Покрытия огнезащитные и теплозащитные | Покрытие огнезащитное PRO-МБОР-VENT EI 30 (5 мм)
Вытяжная установка L=4820м³/ч, Р= 235 Па LITENED 90-50 G1.45-3x15.R.REZ | Вентиляторы | Не нашёл такой номенклатуры, но вот варианты
Дроссель-клапан для круглых воздуховодов ДК-100 | Клапаны вентиляционные | Клапан воздушный КВК-100
Дроссель-клапан для круглых воздуховодов ДК-125 | Клапаны вентиляционные | Клапан воздушный КВК-125
Клапан обратный RSK RSK 100 | Клапаны вентиляционные | Клапан обратный круглый RSK 100
Клапан обратный RSK RSK 125 | Клапаны вентиляционные | Клапан обратный круглый RSK 125
Клапан противопожарный канальный Сигмавент Сигмавент-60-НО-100х150-Мс-SVF-(220)-СН | Клапаны вентиляционные | Не нашёл такой номенклатуры, но вот варианты
Клапан противопожарный канальный Сигмавент Сигмавент-60-НО-150х500-Мс-SVF-(220)-СН | Клапаны вентиляционные | Не нашёл такой номенклатуры, но вот варианты
Клапан противопожарный канальный Сигмавент Сигмавент-60-НО-300х150-Мс-SVF-(220)-СН | Клапаны вентиляционные | Не нашёл такой номенклатуры, но вот варианты
Клапан противопожарный канальный Сигмавент Сигмавент-60-НО-300х300-Мс-SVF-(220)-СН | Клапаны вентиляционные | Клапан морозостойкий Сигмавент с электроприводом 60-НО(КЛ)-СН-ВМ(220)-МС 300x300
Клапан противопожарный канальный Сигмавент Сигмавент-60-НО-350х150-Мс-SVF-(220)-СН | Клапаны вентиляционные | Не нашёл такой номенклатуры, но вот варианты
Клапан противопожарный канальный Сигмавент Сигмавент-60-НО-450х200-Мс-SVF-(220)-СН | Клапаны вентиляционные | Клапан морозостойкий Сигмавент с электроприводом 60-НО(КЛ)-СН-ВМ(220)-МС 450x200
Клапан противопожарный канальный Сигмавент Сигмавент-120-НЗ-400х350-Мс-SVЕ-(220)-СН | Клапаны вентиляционные | Не нашёл такой номенклатуры, но вот варианты
Диффузор универсальный ДПУ-М ø100 | Воздухораспределители и решетки | Не нашёл такой номенклатуры, но вот варианты
Диффузор универсальный ДПУ-М ø125 | Воздухораспределители и решетки | Не нашёл такой номенклатуры, но вот варианты
Воздуховод из тонколистовой оцинкованной стали, толщиной 0.5 мм, 150x100 ГОСТ 14918-2020 | Воздуховоды | Не нашёл такой номенклатуры, но вот варианты
Воздуховод из тонколистовой оцинкованной стали, толщиной 0.6 мм, 300x150 ГОСТ 14918-2020 | Воздуховоды | Не нашёл такой номенклатуры, но вот варианты
Воздуховод из тонколистовой оцинкованной стали, толщиной 0.6 мм, 300x300 ГОСТ 14918-2020 | Воздуховоды | Не нашёл такой номенклатуры, но вот варианты
Воздуховод из тонколистовой оцинкованной стали, толщиной 0.6 мм, 350x150 ГОСТ 14918-2020 | Воздуховоды | Не нашёл такой номенклатуры, но вот варианты
Воздуховод из тонколистовой оцинкованной стали, толщиной 0.6 мм, 400x350 ГОСТ 14918-2020 | Воздуховоды | Не нашёл такой номенклатуры, но вот варианты
Воздуховод из тонколистовой оцинкованной стали, толщиной 0.7 мм, 450x200 ГОСТ 14918-2020 | Воздуховоды | Не нашёл такой номенклатуры, но вот варианты
Воздуховод из тонколистовой оцинкованной стали, толщиной 0.7 мм, 500x150 ГОСТ 14918-2020 | Воздуховоды | Не нашёл такой номенклатуры, но вот варианты
Воздуховод из тонколистовой оцинкованной стали, толщиной 0.7 мм, 500x400 ГОСТ 14918-2020 | Воздуховоды | Не нашёл такой номенклатуры, но вот варианты
Труба медная ⌀6,35х0,76 мм ASTM B280 | Труба | Не нашёл такой номенклатуры, но вот варианты
Труба медная ⌀9,52х0,81 мм ASTM B280 | Труба | Не нашёл такой номенклатуры, но вот варианты
Трубки теплоизоляционные толщиной 13 мм, для труб Dнар=6 мм K-FLEX ST FRIGO | Трубная изоляция | Не нашёл такой номенклатуры, но вот варианты
Трубки теплоизоляционные толщиной 13 мм, для труб Dнар=10 мм K-FLEX ST FRIGO | Трубная изоляция | Не нашёл такой номенклатуры, но вот варианты
Осевой противодымный вентилятор L=12060 м³/ч, Р=520 Па VOC 50-4x30 | Вентиляторы | Не нашёл такой номенклатуры, но вот варианты
Клапан противопожарный канальный Сигмавент Сигмавент-120-НЗ-400х800-Мс-SVE-(220)-СН | Клапаны вентиляционные | Клапан морозостойкий Сигмавент с электроприводом 60-НО-СН-ВМ(220)-МС 400х800
Клапан стеновой противопожарный Сигмавент C150 200х750 Сигмавент-120-НЗ(С)-350х1000х150-SVE-(220)- ВН | Клапаны вентиляционные | Не нашёл такой номенклатуры, но вот варианты
Воздуховод из тонколистовой оцинкованной стали, толщиной 0.8 мм, 600x500 ГОСТ 14918-2020 | Воздуховоды | Не нашёл такой номенклатуры, но вот варианты
Воздуховод из тонколистовой оцинкованной стали, толщиной 0.8 мм, 800x400 ГОСТ 14918-2020 | Воздуховоды | Не нашёл такой номенклатуры, но вот варианты
Воздуховод из тонколистовой оцинкованной стали, толщиной 1.0 мм, 1000x350 ГОСТ 14918-2020 | Воздуховоды
Заглушка из тонколистовой оцинкованной стали, 400x800 мм ГОСТ 14918-2020 | Фитинги и фасонные части
Переход из тонколистовой оцинкованной стали, 500x600-ø500 мм ГОСТ 14918-2020 | Клапаны вентиляционные | Не нашёл такой номенклатуры, но вот варианты
Огнезащитное покрытие EI60 на основе базальтового материала кашированного алюминиевой фольгой толщиной 5 мм PRO-МБОР-VENT, EI60 | Покрытия огнезащитные и теплозащитные | Покрытие огнезащитное PRO-МБОР-VENT EI 60 (5 мм)
Приточная установка дымоудаления L=140 м³/ч, Р=255 Па LITENED 40-20 G1.22-0.37x30.N | Вентиляторы | Вытяжная установка LITENED 40-20 G1.22-0.37x30.R L=140 м3/час
Клапан противопожарный канальный Сигмавент Сигмавент-120-НЗ-200х100-Мс-SVE-(220)-СН | Клапаны вентиляционные | Не нашёл такой номенклатуры, но вот варианты
Клапан стеновой противопожарный Сигмавент C150 200х200 Сигмавент-120-НЗ(С)-200х200-SVE-(220)-ВН | Клапаны вентиляционные | Не нашёл такой номенклатуры, но вот варианты
Воздуховод из тонколистовой оцинкованной стали, толщиной 0.8 мм, 200x100 ГОСТ 14918-2020 | Воздуховоды | Не нашёл такой номенклатуры, но вот варианты
Воздуховод из тонколистовой оцинкованной стали, толщиной 0.8 мм, 200x200 ГОСТ 14918-2020 | Воздуховоды | Не нашёл такой номенклатуры, но вот варианты
Воздуховод из тонколистовой оцинкованной стали, толщиной 0.8 мм, 400x200 ГОСТ 14918-2020 | Воздуховоды | Не нашёл такой номенклатуры, но вот варианты
Воздуховод из тонколистовой оцинкованной стали, толщиной 0.8 мм, 440x240 ГОСТ 14918-2020 | Воздуховоды | Не нашёл такой номенклатуры, но вот варианты
Заглушка из тонколистовой оцинкованной стали, 200x100 мм ГОСТ 14918-2020 | Фасонные части | Не нашёл такой номенклатуры, но вот варианты
Заглушка из тонколистовой оцинкованной стали, 200x400 мм ГОСТ 14918-80 | Клапаны вентиляционные | Не нашёл такой номенклатуры, но вот варианты

## Sheet2
Номенклатура на Вход | Предсказанная Группа | Ожидание номенклатура | Результат Маппинга | Всего кейсов | Непустых кейсов | Кейсов с вариантами | Кейсов с каким-то значением
Светильник светодиодный накладной, с матовым рассеивателем из ДСП 1306 | Приборы осветительные | Светильник светодиодный ДСП 1306 | Светильник светодиодный ДСП 1304Д | 1049 | 884 | 603 | 281
Заградительный огонь с защитным колпаком из ударопрочного ЗОМ | Приборы осветительные | прибор светосигнальный Мегапром Заградительный огонь с защитным колпаком из ударопрочного ЗОМ | Светосигнальный прибор ЗОМ
Лампа светодиодная для заградительного огня типа ЗОМ, E27, 220В, 6Вт, ЛСД-М | Приборы осветительные | Светосигнальный прибор ЗОМ -ЛСД | Не нашёл такой номенклатуры, но вот варианты
Воздуховод из тонколистовой оцинкованной стали, толщиной 0.6 мм, 350x200 ГОСТ 14918-2020 | Воздуховоды | Козырек из оцинкованной стали 0,7 мм с защитной сеткой ЦПВС 10х10х0,5 350x200 | Не нашёл такой номенклатуры, но вот варианты
Воздуховод из тонколистовой оцинкованной стали, толщиной 0.7 мм, 450x150 ГОСТ 14918-2020 | Воздуховоды | Воздуховод из оцинкованной стали прямоугольного сечения 0,5 мм фасонные части | Не нашёл такой номенклатуры, но вот варианты
Заглушка из тонколистовой оцинкованной стали, 150x400 мм ГОСТ 14918-2020 | Фитинги и фасонные части | Козырек из оцинкованной стали 1,2 мм 80-Ц
Заглушка из тонколистовой оцинкованной стали, 150x450 мм ГОСТ 14918-2020 | Фитинги и фасонные части | Козырек из оцинкованной стали 1,2 мм 80-Ц
Отвод из тонколистовой оцинкованной стали, 60°, ø100 мм ГОСТ 14918-2020 | Фитинги и фасонные части | Козырек из оцинкованной стали 1,2 мм 80-Ц
Клапан противопожарный канальный Сигмавент Сигмавент-60-НО(У)-350х200-SVF-(220)-СН | Клапаны вентиляционные | Клапан противопожарный Сигмавент-60-НО(СЛ)-BM(220) 350х200 | Не нашёл такой номенклатуры, но вот варианты
Воздуховод из тонколистовой оцинкованной стали, толщиной 0.8 мм, 350x200 ГОСТ 14918-2020 | Воздуховоды | Козырек из оцинкованной стали 0,7 мм с защитной сеткой ЦПВС 10х10х0,5 350x200 | Не нашёл такой номенклатуры, но вот варианты
Отвод из тонколистовой оцинкованной стали, 90°, 350x200 мм ГОСТ 14918-2020 | Клапаны вентиляционные | Козырек из оцинкованной стали 0,7 мм с защитной сеткой ЦПВС 10х10х0,5 350x200 | Не нашёл такой номенклатуры, но вот варианты
Козырек прямоугольный Козырек 200х100 | Воздухораспределители и решетки | Козырек индивидуального изготовления | Не нашёл такой номенклатуры, но вот варианты
Кабель Лоутокс 20нг(А)-FRLSLTx 1х2х0,75 Лоутокс 20нг(А)-FRLSLTx 1х2х0,75 | Провод | Лоутокс 21нг(А)-FRLSLTx 1х2х0,75 | Лоутокс 21нг(А)-FRLSLTx 1х2х0,75
Труба гофрированная D16 мм | Труба | Арматура-А240-D16-16 | Труба ПВХ гофрированная дренажная 00 DN 16 мм
сечением 4 х 10 ВВГнг(А)-FRLS-0,66 | Провод | ВВГнг FRLS 3x2,5 | ПуГПнг-(А)-HF-0,66 1х95
сечением 5 х 10 ВВГнг(А)-FRLS-0,66 | Провод | ВВГнг FRLS 3x2,5 | ПуГПнг-(А)-HF-0,66 1х95
сечением 5 х 16 ВВГнг(А)-FRLS-0,66 | Провод | ВВГнг FRLS 3x2,5 | ПуГПнг-(А)-HF-0,66 1х95
сечением 1 х 16 ВВГнг(А)-LS-0,66 | Провод | ВВГнг LS 3x2,5 | ПуГПнг-(А)-HF-0,66 1х95
сечением 1 х 25 ППГнг(А)-HF-1 | Провод | ППГнг(А)-HF 3x2,5 | ППгнг(А)-HF 1х25
сечением 1 х 70 ППГнг(А)-HF-1 | Провод | ППГнг(А)-HF 3x2,5 | ПвПГнг(А)-HF 1x70
сечением 1 х 16 ВВГнг(А)-FRLS-0,66 | Провод | ВВГнг FRLS 3x2,5 | ПуГПнг-(А)-HF-0,66 1х95
сечением 1 х 50 ВВГнг(А)-FRLS-1 | Провод | ВВГнг FRLS 3x2,5 | ППгнг(А)-FRHF 1х50
сечением 5 х 70 ВВГнг(А)-FRLS-1 | Провод | ВВГнг FRLS 3x2,5 | ВВГнг FRLS 5х70
Шкаф автоматики электроснабжения и электроосвещения 01ЩА5 БП-РД-S-АСУД.ЗЗИ1 | Оборудование радиофикации | Шкаф управления и автоматики ППУ | Не нашёл такой номенклатуры, но вот варианты
Выключатель автоматический дифференциальный, АВДТ32, 230В, С, 6А, 30 мА, 2P MAD22-5-006-C-30 | Выключатели и переключатели | Автоматический выключатель на ток до 25 А IEK дифференциальный АВДТ32 , 6А , 2Р
Автоматический выключатель ВА47-29 1Р 2А 4,5кА С, 230В, С, 2А, 4,5кА, 1P MVA20-1-002-C | Выключатели и переключатели | Автоматический выключатель на ток до 25 А IEK однополюсный 2А C ВА47-29 4.5кА | Выключатель автоматический однополюсный ВА47-29 1Р 1А 4,5кА В
Программируемый преобразователь интерфейсов, шлюз Modbus TCP Slave в Modbus RTU/ASCII Master, 2хEth, 1xRS232/RS485, 9xRS485, 4.5Вт PDS-5105D-MTCP | Оборудование автоматизации и диспетчеризации | Программируемый преобразователь интерфейсов PDS-5105D-MTCP, ICP DAS | Не нашёл такой номенклатуры, но вот варианты
Модуль ввода, 16 каналов дискретного ввода, c изоляцией до 3750 В и индикацией, Modbus RTU, 16xDI, 24 В, 1.1 Вт M-7051D | Оборудование автоматизации и диспетчеризации | Модуль ввода, ICP DAS-16 DI, M-7051D | Не нашёл такой номенклатуры, но вот варианты
Модуль вывода, 8 каналов релейного вывода, Form A и индикацией, Modbus RTU, 8xDO, 24 В, 1.5 Вт M-7064D | Оборудование автоматизации и диспетчеризации | Модуль вывода, ICP DAS-8 каналов, M-7064D | Не нашёл такой номенклатуры, но вот варианты
Клемма пружинная двухуровневая, 1.5мм 279-501 | Материалы для молниезащиты и заземления | Клемма заземления | Не нашёл такой номенклатуры, но вот варианты
Изолятор торцевой 279-518 | Оборудование ОПС | Изолятор шлейфа ИЗ-1 | Не нашёл такой номенклатуры, но вот варианты
Клемма пружинная, 1,5мм, жел./зел. 279-907 | Материалы для молниезащиты и заземления | Клемма заземления | Не нашёл такой номенклатуры, но вот варианты
Корпус металлический настенный ЩМП-4-0 36, УХЛ3 IP31, 800x650x250 (ВхШхГ) YKM40-04-31 | Устройства этажные распределительные | Ящик учетно-распределительный ЯУ-290-300 36 УХЛ3 IP31 IEK | Не нашёл такой номенклатуры, но вот варианты
DIN-рейка 35х7,5 мм длиной 300 мм YDN10-0030 | Кабеленесущие конструкции | DIN-рейка IEK YDN10-0040 | Не нашёл такой номенклатуры, но вот варианты
Клапан канальный противопожарный с цилиндрическим корпусом Сигмавент Сигмавент-60-НО(У)-160-SVF-(220)-СН | Клапаны вентиляционные | Клапан противопожарный Сигмавент-60-НО-160-SVF(220) | Клапан противопожарный Сигмавент 120-НЗ-(СЛ160)-ВЕ(220)-600x700
Тройник из тонколистовой оцинкованной стали, ø160-ø160-ø160 мм ГОСТ 14918-2020 | Воздухораспределители и решетки | Просечная сетка для воздуховода ø160
Клапан противопожарный канальный Сигмавент Сигмавент-60-НО-200х100-SVF-(220)-СН | Клапаны вентиляционные | Клапан противопожарный Сигмавент-60-НО-СН-BM(220) 200х100 | Не нашёл такой номенклатуры, но вот варианты
Лоток неперфорированный 50х100х3000 HDZ CLN10-050-100-3-M-HDZ | Кабеленесущие конструкции | лоток неперфорированный 100x100мм | Не нашёл такой номенклатуры, но вот варианты
Лоток лестничный LESTA 100х200х3000-1,5 HDZ CLM40-100-200-3-150-HDZ | Кабеленесущие конструкции | Лоток лестничный LESTA 100х200х3000-1,2 IEK | Не нашёл такой номенклатуры, но вот варианты
Лоток проволочный 100х150 CLWG10-100-150-3 | Кабеленесущие конструкции | Лоток перфорированный 100х150 | лоток проволочный 100x150мм
Поворот 90град 50х100 HDZ CLP2P-050-100-M-HDZ | Кабеленесущие конструкции | Лоток перфорированный 50х100 | Лоток перфорированный 50х100
Комплект соединительный КС М6х10 HDZ CLP1M-CS-6-10-1-M-HDZ | Кабеленесущие конструкции | профиль перфорированный IEK CLP1S-41-41-20-20-M-HDZ 41x41x2000 | Не нашёл такой номенклатуры, но вот варианты
Комплект соединительный двойной MDS20 CLW10-MDS-20 | Материалы для молниезащиты и заземления | Зажим соединительный 91071, EZETEK | Стержень молниеприемный 2м
Подвес лоточной трассы к бетонному перекрытию на П-профиль IEK.ATR-2022.27 | Профиль | Профиль металлический | Не нашёл такой номенклатуры, но вот варианты
Крепление лотка к бетонной стене при помощи VC консолей(для лотка шириной 100) IEK.ATR-2022.37 | Кабеленесущие конструкции | Крышка для лотка 100 | Не нашёл такой номенклатуры, но вот варианты
Вериткальное крепление проволочного лотка к бетонной стене через держатель VV IEK.ATR-2022.42 | Фасадная подсистема | Крышка для лотка 50 | Не нашёл такой номенклатуры, но вот варианты
Схема вертикального крепления лестничного лотка к бетонной стене IEK.ATR-2022.39 | Фасадная подсистема | Фасадная подсистема крепления бетонной плитки оцинкованная | Не нашёл такой номенклатуры, но вот варианты
Огнезащитная лента "Огнеза-ТРМ" 3х30мм | Кабеленесущие конструкции | Лента термоуплотнительная ОГНЕЗА-ЛТУ | Не нашёл такой номенклатуры, но вот варианты
Огнезащитный противопожарный герметик "Огнеза-ГТ" | Элементы для герметизации швов | Огнезащитный терморасширяющийся герметик ОГНЕЗА ГТ | Не нашёл такой номенклатуры, но вот варианты
Внешкафное оборудование для АСУД | Оборудование автоматизации и диспетчеризации | Пульт диспетчеризации АСУД-248 ПК (8) | Шкаф устройств сбора и передачи данных (УСПД)
Датчик температурны наружного воздуха ETF-744 | Оборудование автоматизации и диспетчеризации | датчик температуры ETF-744/99 | датчик температуры ETF-744/99
Датчик осадков и температуры для площадок ETOG-55 | Оборудование автоматизации и диспетчеризации | Датчик температуры | Датчик-реле температуры ДТКБ-53
Кабели, не распространяющие горение, с низким дымо- и газовыделением ТУ 16.К71-310-2001 | Воздушно-тепловая завеса | Дорожные плиты ПБ 1-16 ТУ 1000x1000x160мм
сечением 1 х 35 ВВГнг(А)-LS-0,66 | Провод | ВВГнг LS 3x2,5 | ПуГПнг-(А)-HF-0,66 1х185
сечением 1 х 50 ВВГнг(А)-LS-0,66 | Провод | ВВГнг LS 3x2,5 | ПуГПнг-(А)-HF-0,66 - 1х50
сечением 1 х 16, жёлто-зелёный ВВГнг(А)-LS-0,66 | Провод | ВВГнг LS 3x2,5 | ПуГПнг-(А)-HF-0,66 1х95
сечением 1 х 25, жёлто-зелёный ВВГнг(А)-LS-0,66 | Провод | ВВГнг LS 3x2,5 | ПуГПнг-(А)-HF-0,66 1х95
сечением 2 х 1,5 ВВГнг(А)-LS-0,66 | Провод | ВВГнг LS 3x2,5 | Не нашёл такой номенклатуры, но вот варианты
сечением 4 х 1,5 ВВГнг(А)-LS-0,66 | Провод | ВВГнг LS 3x2,5 | Не нашёл такой номенклатуры, но вот варианты
сечением 5 х 1,5 ВВГнг(А)-LS-0,66 | Провод | ВВГнг LS 3x2,5 | Не нашёл такой номенклатуры, но вот варианты
сечением 3 х 2,5 ВВГнг(А)-LS-0,66 | Провод | ВВГнг LS 3x2,5 | Не нашёл такой номенклатуры, но вот варианты
сечением 5 х 6 ВВГнг(А)-LS-0,66 | Провод | ВВГнг LS 3x2,5 | ПуГПнг-(А)-HF-0,66 1х95
сечением 3 х 4 ВВГнг(А)-LS-0,66 | Провод | ВВГнг LS 3x2,5 | ПуГПнг-(А)-HF-0,66 1х95
сечением 5 х 4 ВВГнг(А)-LS-0,66 | Провод | ВВГнг LS 3x2,5 | ПуГПнг-(А)-HF-0,66 1х95
огнестойкий, сечением 2 х 1,5 ВВГнг(А)-FRLS-0,66 | Провод | Кабель силовой огнестойкий медный сечением до 16мм ВВГнг FRLS 3x2,5 | Не нашёл такой номенклатуры, но вот варианты
сечением 3 х 2,5 ВВГнг(А)-FRLS-0,66 | Провод | ВВГнг FRLS 3x2,5 | Не нашёл такой номенклатуры, но вот варианты
сечением 4 х 2,5 ВВГнг(А)-FRLS-0,66 | Провод | ВВГнг FRLS 3x2,5 | Не нашёл такой номенклатуры, но вот варианты
сечением 3 х 4 ВВГнг(А)-FRLS-0,66 | Провод | ВВГнг FRLS 3x2,5 | ПуГПнг-(А)-HF-0,66 1х95
сечением 4 х 4 ВВГнг(А)-FRLS-0,66 | Провод | ВВГнг FRLS 3x2,5 | ПуГПнг-(А)-HF-0,66 1х95
сечением 5 х 4 ВВГнг(А)-FRLS-0,66 | Провод | ВВГнг FRLS 3x2,5 | ПуГПнг-(А)-HF-0,66 1х95
сечением 4 х 6 ВВГнг(А)-FRLS-0,66 | Провод | ВВГнг FRLS 3x2,5 | ПуГПнг-(А)-HF-0,66 1х95
сечением 5 х 6 ВВГнг(А)-FRLS-0,66 | Провод | ВВГнг FRLS 3x2,5 | ПуГПнг-(А)-HF-0,66 1х95
Отвод из тонколистовой оцинкованной стали, 15°, ø125 мм ГОСТ 14918-2020 | Фитинги и фасонные части | Козырек из оцинкованной стали 1,2 мм 80-Ц
Отвод из тонколистовой оцинкованной стали, 39°, 100x200 мм ГОСТ 19904-90 | Клапаны вентиляционные | лоток перфорированный 100x200 | Не нашёл такой номенклатуры, но вот варианты
Отвод из тонколистовой оцинкованной стали, 51°, 100x200 мм ГОСТ 19904-90 | Клапаны вентиляционные | лоток перфорированный 100x200 | Не нашёл такой номенклатуры, но вот варианты
Переход из тонколистовой оцинкованной стали, 100x200-ø100 мм ГОСТ 14918-2020 | Клапаны вентиляционные | лоток перфорированный 100x200 | Не нашёл такой номенклатуры, но вот варианты
Вводная панель 1800х600х450 (ВхШхГ), индивидуального изготовления, ВРУ-А 18.60.45 IP31 | Аппаратура комплектная | Панель ВРУ 1800х600х450 | Не нашёл такой номенклатуры, но вот варианты
Распределительная панель 1800х450х450 (ВхШхГ), индивидуального ВРУ-А 18.45.45 IP31 | устройства низковольтные комплектные | Панель ВРУ 1800х450х450 | Распределительная панель 1800x450x450
Распределительная панель с АВР 1800х600х450 (ВхШхГ), индивидуального ВРУ-А 18.60.45 IP31 | Аппаратура комплектная | Панель ВРУ 1800х600х450 | Не нашёл такой номенклатуры, но вот варианты
Панель АВР 1800х450х450 (ВхШхГ), индивидуального ВРУ-А 18.60.45 IP31 | Аппаратура комплектная | Панель ВРУ 1800х450х450 | Кабельный отсек индивидуального изготовления 1800х450х450
Козырек прямоугольный Козырек 100х300 | Воздухораспределители и решетки | Козырек индивидуального изготовления | Не нашёл такой номенклатуры, но вот варианты
Воздуховод из тонколистовой оцинкованной стали, толщиной 0.6 мм, 300x100 ГОСТ 14918-2020 | Воздуховоды | Козырек из оцинкованной стали 0,7 мм с защитной сеткой ЦПВС 10х10х0,5 300x100 | Не нашёл такой номенклатуры, но вот варианты
Воздуховод из тонколистовой оцинкованной стали, толщиной 0.8 мм, 300x100 ГОСТ 14918-2020 | Воздуховоды | Козырек из оцинкованной стали 0,7 мм с защитной сеткой ЦПВС 10х10х0,5 300x100 | Не нашёл такой номенклатуры, но вот варианты
Заглушка из тонколистовой оцинкованной стали, 200x150 мм ГОСТ 14918-80 | Фасонные части | Козырек из оцинкованной стали 1,2 мм 80-Ц | Не нашёл такой номенклатуры, но вот варианты
Отвод из тонколистовой оцинкованной стали, 45°, 150x200 мм ГОСТ 19904-90 | Клапаны вентиляционные | Козырек из оцинкованной стали 0,7 мм с защитной сеткой ЦПВС 10х10х0,5 150x200 | Не нашёл такой номенклатуры, но вот варианты
Отвод из тонколистовой оцинкованной стали, 90°, 100x300 мм ГОСТ 19904-90 | Клапаны вентиляционные | Козырек из оцинкованной стали 1,2 мм 80-Ц | Не нашёл такой номенклатуры, но вот варианты
Отвод из тонколистовой оцинкованной стали, 90°, 300x100 мм ГОСТ 19904-90 | Клапаны вентиляционные | Козырек из оцинкованной стали 0,7 мм с защитной сеткой ЦПВС 10х10х0,5 300x100 | Не нашёл такой номенклатуры, но вот варианты
Вытяжная установка L=140 м³/ч, Р=150 Па KVR 100/1 | Вентиляторы | Вытяжная установка KVR 100/1, L=80 м3/час, Р=100 Па, NED | Не нашёл такой номенклатуры, но вот варианты
Козырек прямоугольный Козырек 100х200 | Воздухораспределители и решетки | Козырек индивидуального изготовления | Не нашёл такой номенклатуры, но вот варианты
Отвод из тонколистовой оцинкованной стали, 45°, 100x200 мм ГОСТ 19904-90 | Клапаны вентиляционные | лоток перфорированный 100x200 | Не нашёл такой номенклатуры, но вот варианты
Шкаф автоматики и управления 13ШУ2 БП-РД-А-АОВ.ЗЗИ-03 | Оборудование радиофикации | Шкаф управления и автоматики ППУ | Шкаф трансформаторный распределительный ШТР10-3
Выключатель нагрузки, ВН-32 3Р, 400В, 40А MNV10-3-040 | Аппараты защиты | пакетный выключатель на ток до 100А IEK ВН-32 3Р 40А
Автоматический выключатель ВА47-29, 400В, С, 6А, 4,5кА, 3P MVA20-3-006-C | Выключатели и переключатели | Выключатель автоматический ВА47-29 1Р 6А 4,5кА MVA20-1-046-С | Выключатель автоматический однополюсный 6А C ВА47-29 4.5кА
Автоматический выключатель ВА47-29, 230В, С, 10А, 4,5кА, 1P MVA20-1-010-C | Выключатели и переключатели | Выключатель автоматический однополюсный 10А C ВА47-29 4.5кА | Выключатель автоматический однополюсный 10А C ВА47-29 4.5кА
Автоматический выключатель ВА47-29, 400В, С, 16А, 4,5кА, 3P MVA20-3-016-C | Выключатели и переключатели | Выключатель автоматический ВА47-29 1Р 6А 4,5кА MVA20-1-046-С | Выключатель автоматический однополюсный 3А C ВА47-29 4.5кА
Лампа AD22DS(LED)матрица d=22мм желтый , 230В, ≤20 мА BLS10-ADDS-230-K05 | Приборы осветительные | лампа сигнальная IEK AD16DS матрица d16мм желтая 230В AC | Не нашёл такой номенклатуры, но вот варианты
Реле промежуточное модульное OIR 3 контакта , 230В AC, 8А OIR-308-AC230V | Оборудование ОПС | Реле промежуточное Модульное OIR-116-1Р 16 А 230В АC | Не нашёл такой номенклатуры, но вот варианты
Реле контроля напряжения ORV с блокировкой однофазное, 260В, 1P ORV-01-AD110-240 | Защитные средства для электрощитовых | указатель напряжения МИН-1
Блок питания, 220-460В, 3Р ORF-05-220-460VAC | Оборудование питания | Блок питания 24В | Не нашёл такой номенклатуры, но вот варианты
Модуль ввода/вывода FMR, 16xDI, 12xDO FMR-3022-10-4 | Оборудование автоматизации и диспетчеризации | Модуль ввода/вывода/расширения Segnetics FMR-3022-10-4 | Не нашёл такой номенклатуры, но вот варианты
Прибор контроля и управления R3-Рубеж-2ОП | Оборудование ОПС | Прибор контроля и управления R3-Рубеж-20П | Прибор контроля и управления R3-Рубеж-20П
Модуль управления противопожарным клапаном МДУ-1-R3 | Оборудование ОПС | модуль управления клапаном дымоудаления Рубеж МДУ-1 прот. R3 | Модуль дымоудаления МДУ-1 прот. R3
Адресный релейный модуль РМ-1-R3 | Оборудование ОПС | Релейный модуль РМ-1 | Релейный модуль РМ-1 прот. R3
Адресный релейный модуль РМ-4-R3 | Оборудование ОПС | Релейный модуль РМ-1 | Релейный модуль РМ-4 прот. R3
Адресный релейный модуль РМ-1С-R3 | Оборудование ОПС | Релейный модуль РМ-1 | Релейный модуль РМ-1 прот. R3
Адресный релейный модуль с контролем целостности цепи РМ-1К-R3 | Оборудование ОПС | Релейный модуль РМ-1К | Релейный модуль РМ-1C прот. R3
Адресный релейный модуль с контролем целостности цепи РМ-4К-R3 | Оборудование ОПС | Релейный модуль РМ-4К | Релейный модуль РМ-1C прот. R3
Адресная метка АМ-1-R3 | Оборудование ОПС | Адресная метка АМ-1 | Адресная метка АМ-1 прот. R3
Адресная метка АМ-4-R3 | Оборудование ОПС | Адресная метка АМ-1 | Адресная метка АМ-4 прот. R3
Устройство дистанционного пуска адресное с встроенным изолятором короткого замыкания УДП 513-11ИКЗ-R3 | Оборудование ОПС | Устройство дистанционного пуска адресное УДП 513-11 | Устройство дистанционного пуска адресное УДП 513-11
Изолятор адресной линии связи ИЗ-1-R3 | Оборудование ОПС | Изолятор шлейфа ИЗ-1 прот. R3 | Изолятор шлейфа ИЗ-1 прот. R3
Извещатель охранный магнитоконтактный ST-DM030NC-BR | Оборудование ОПС | извещатель охранный магнитоконтактный Smartec ST-DM030NC-BR | Не нашёл такой номенклатуры, но вот варианты
Шкаф управления вентилятором адресный ШУН/В-2,2-03-R3 | Щитовое оборудование | Шкаф управления ШУН/В-5,5-03-R3 | Не нашёл такой номенклатуры, но вот варианты
Шкаф управления вентилятором адресный ШУН/В-3,0-03-R3 | Щитовое оборудование | Шкаф управления ШУН/В-5,5-03-R3
Шкаф управления вентилятором адресный ШУН/В-5,5-03-R3 | Щитовое оборудование | Шкаф управления ШУН/В-5,5-03-R3 | Не нашёл такой номенклатуры, но вот варианты
Шкаф управления вентилятором адресный ШУН/В-7,5-03-R3 | Щитовое оборудование | Шкаф управления ШУН/В-5,5-03-R3 | Не нашёл такой номенклатуры, но вот варианты
Шкаф управления вентилятором адресный ШУН/В-5,5-03-ПЧ-R3 | Щитовое оборудование | Шкаф управления ШУН/В-3-03-ПЧ-R3 | Не нашёл такой номенклатуры, но вот варианты
Клапан противопожарный канальный Сигмавент Сигмавент-60-НО-300х250-Мс-SVF-(220)-СН | Клапаны вентиляционные | Клапан противопожарный Сигмавент-60-НО-300х250-SVF-(220) | Не нашёл такой номенклатуры, но вот варианты
Наружная решётка АРН 400х400 | Решетка вентиляционная | Решетка вентиляционная металлическая прямоугольная Арктика АРН 400х400 | Не нашёл такой номенклатуры, но вот варианты
Воздуховод из тонколистовой оцинкованной стали, толщиной 0.6 мм, 400x400 ГОСТ 14918-2020 | Воздуховоды | Козырек из оцинкованной стали 0,7 мм с защитной сеткой ЦПВС 10х10х0,5 400x400 | Не нашёл такой номенклатуры, но вот варианты
Воздуховод из тонколистовой оцинкованной стали, толщиной 0.7 мм, 450x250 ГОСТ 14918-2020 | Воздуховоды | Воздуховод из оцинкованной стали прямоугольного сечения 0,5 мм фасонные части | Не нашёл такой номенклатуры, но вот варианты
Заглушка из тонколистовой оцинкованной стали, 250x450 мм ГОСТ 14918-80 | Фитинги и фасонные части | Козырек из оцинкованной стали 1,2 мм 80-Ц
Заглушка из тонколистовой оцинкованной стали, 400x600 мм ГОСТ 14918-80 | Фитинги и фасонные части | Козырек из оцинкованной стали 1,2 мм 80-Ц
Отвод из тонколистовой оцинкованной стали, 30°, 200x400 мм ГОСТ 19904-90 | Клапаны вентиляционные | Клапан противопожарный Сигмавент-60-НО-200x400-SVF-(220) | Не нашёл такой номенклатуры, но вот варианты
Отвод из тонколистовой оцинкованной стали, 90°, 250x300 мм ГОСТ 19904-90 | Клапаны вентиляционные | Козырек из оцинкованной стали 1,2 мм 80-Ц | Не нашёл такой номенклатуры, но вот варианты
Отвод из тонколистовой оцинкованной стали, 90°, 300x250 мм ГОСТ 19904-90 | Фитинги и фасонные части | Козырек из оцинкованной стали 1,2 мм 80-Ц | Не нашёл такой номенклатуры, но вот варианты
Переход из тонколистовой оцинкованной стали, 440x240-400x200 мм ГОСТ 14918-2020 | Клапаны вентиляционные | Козырек из оцинкованной стали 0,7 мм с защитной сеткой ЦПВС 10х10х0,5 400x200
Приточная установка L=1730 м³/ч, Р= 175 Па LITENED 50-25 G1.25-0.55x30.R.REZ | Вентиляторы | Приточная установка LITENED 50-25 G1.25-0.55x30.N, L=310 м3/ч, P=590 Па | Не нашёл такой номенклатуры, но вот варианты
Клапан противопожарный канальный Сигмавент Сигмавент-60-НО-250х400-Мс-SVF-(220)-СН | Клапаны вентиляционные | Клапан противопожарный Сигмавент-60-НО-BM(220) 250х400 | Не нашёл такой номенклатуры, но вот варианты
Наружная решётка АРН 400х450 | Воздухораспределители и решетки | Клапан противопожарный Сигмавент-90-НО-BM(220) 400х450 | Не нашёл такой номенклатуры, но вот варианты
Воздуховод из тонколистовой оцинкованной стали, толщиной 0.6 мм, 400x250 ГОСТ 14918-2020 | Воздуховоды | Козырек из оцинкованной стали 0,7 мм с защитной сеткой ЦПВС 10х10х0,5 400x250 | Не нашёл такой номенклатуры, но вот варианты
Воздуховод из тонколистовой оцинкованной стали, толщиной 0.7 мм, 450x400 ГОСТ 14918-2020 | Воздуховоды | Воздуховод из оцинкованной стали прямоугольного сечения 0,5 мм фасонные части | Не нашёл такой номенклатуры, но вот варианты
Заглушка из тонколистовой оцинкованной стали, 300x500 мм ГОСТ 14918-80 | Фитинги и фасонные части | Козырек из оцинкованной стали 1,2 мм 80-Ц
Отвод из тонколистовой оцинкованной стали, 60°, 250x500 мм ГОСТ 19904-90 | Клапаны вентиляционные | Клапан противопожарный Сигмавент-60-НО-250x500-SVF-(220) | Не нашёл такой номенклатуры, но вот варианты
Отвод из тонколистовой оцинкованной стали, 90°, 250x400 мм ГОСТ 19904-90 | Клапаны вентиляционные | Козырек из оцинкованной стали 0,7 мм с защитной сеткой ЦПВС 10х10х0,5 250x400 | Не нашёл такой номенклатуры, но вот варианты
Отвод из тонколистовой оцинкованной стали, 90°, 400x250 мм ГОСТ 19904-90 | Клапаны вентиляционные | Козырек из оцинкованной стали 0,7 мм с защитной сеткой ЦПВС 10х10х0,5 400x250 | Не нашёл такой номенклатуры, но вот варианты
Дроссель-клапан для прямоугольных воздуховодов ДК-200х200 | Клапаны вентиляционные | Клапан воздушный Арктика ДК-200х200 | Клапан противопожарный Сигмавент-90-НО-BM(220) 200х200
Козырек прямоугольный Козырек 200х400 | Воздухораспределители и решетки | Козырек индивидуального изготовления | Не нашёл такой номенклатуры, но вот варианты
Заглушка из тонколистовой оцинкованной стали, 300x200 мм ГОСТ 14918-80 | Фитинги и фасонные части | Козырек из оцинкованной стали 1,2 мм 80-Ц | Не нашёл такой номенклатуры, но вот варианты
Клапан канальный противопожарный с цилиндрическим корпусом Сигмавент Сигмавент-60-НО-200-SVF-(220)-СН | Клапаны вентиляционные | Клапан противопожарный Сигмавент-60-НО-200-SVF(220) | Клапан противопожарный Сигмавент 90-НЗ-200-SVE-(220)
Воздуховод из тонколистовой оцинкованной стали, толщиной 0.8 мм, ø200 ГОСТ 14918-2020 | Воздуховоды | Воздуховод из оцинкованной стали прямоугольного сечения 0,5 мм фасонные части | Воздуховоды из оцинкованной стали прямоугольного сечения 0,8 мм
Заглушка из тонколистовой оцинкованной стали, ø200 мм ГОСТ 14918-2020 | Фитинги и фасонные части | Козырек из оцинкованной стали 1,2 мм 80-Ц
Переход из тонколистовой оцинкованной стали, 200x200-ø100 мм ГОСТ 14918-2020 | Клапаны вентиляционные | Козырек из оцинкованной стали 0,7 мм с защитной сеткой ЦПВС 10х10х0,5 200x200 | Не нашёл такой номенклатуры, но вот варианты
дифференциальным выключателем, 2Р, 25А, 30мА, 4,5кА; ВД1-63 2Р 25А 30мА | Электроустановочные изделия и материалы | Коробка коммутационная УК-2Р | Не нашёл такой номенклатуры, но вот варианты
модульной розеткой с заземляющим контактом, 250В, 16А. РАр10-3-ОП | Электроустановочные изделия и материалы | Розетка штепсельная с заземляющим контактом для открытой установки, 250В, 16А, IP20, одноместная | Не нашёл такой номенклатуры, но вот варианты
Блок управления и электропитания светового ограждения типа День-Ночь, БУЭСОМ М-2х220В-1х220В ФД | Приборы осветительные | Блок управления заградительными огнями типа "День-Ночь", 1х220В-2х220В с ФД, Мегапром
Светильник светодиодный накладной, с рассеивателем из полипропилена, ДПО 5030 | Приборы осветительные | Светильник светодиодный ДПО 5030 | Светильник светодиодный линейный
Светильник светодиодный накладной, с рассеивателем из полипропилена, ДПО 5012Д | Приборы осветительные | Светильник светодиодный ДПО 5012Д | Светильник светодиодный накладной НПП 1402
Светильник светодиодный накладной, с опаловым рассеивателем, ДПО 4012 | Приборы осветительные | Светильник светодиодный ДПО 4012 | Светильник светодиодный накладной НПП 1402
Воздуховод из тонколистовой оцинкованной стали, толщиной 0.8 мм, 400x250 ГОСТ 14918-2020 | Воздуховоды | Козырек из оцинкованной стали 0,7 мм с защитной сеткой ЦПВС 10х10х0,5 400x250 | Не нашёл такой номенклатуры, но вот варианты
Воздуховод из тонколистовой оцинкованной стали, толщиной 0.8 мм, 500x250 ГОСТ 14918-2020 | Воздуховоды | Дроссельный клапан прямоугольный из оцинкованной стали ДКП 500x250 | Не нашёл такой номенклатуры, но вот варианты
Заглушка из тонколистовой оцинкованной стали, 250x500 мм ГОСТ 14918-80 | Клапаны вентиляционные | Козырек из оцинкованной стали 1,2 мм 80-Ц | Не нашёл такой номенклатуры, но вот варианты
Заглушка из тонколистовой оцинкованной стали, 400x250 мм ГОСТ 14918-80 | Клапаны вентиляционные | Козырек из оцинкованной стали 1,2 мм 80-Ц | Не нашёл такой номенклатуры, но вот варианты
Пруток-катанка горячеоцинкованный 8мм | Фиброцементная, фибробетонная, хризотилцементная панель | Проволока стальная пруток-катанка горячеоцинкованный 6 | Не нашёл такой номенклатуры, но вот варианты
Зажим заземления полоса/пруток - полоса/пруток крестообразный | Материалы для молниезащиты и заземления | Полоса стальная-Полоса стальная оцинкованная-40-4 | Хомут заземления ленточный
Держатель-зажим соединительный круглого проводника 8-10 мм, оцинк. | Материалы для молниезащиты и заземления | Зажим соединительный 91071, EZETEK | Не нашёл такой номенклатуры, но вот варианты
Держатель проводника круглого 8-10 мм для плоской кровли, с бетоном | Материалы для молниезащиты и заземления | Держатель проводника 91053, EZETEK | Не нашёл такой номенклатуры, но вот варианты
Держатель проводника круглого 6-10 мм для фальца 0.7-8 мм универсальный, оцинк. | Материалы для молниезащиты и заземления | Держатель проводника 91053, EZETEK | Не нашёл такой номенклатуры, но вот варианты
Метизы | Провод | Блок стеновой-Газобетонный-плотность 600кг/м3-80 | ПВЗ 1х6
Полоса стальная оцинкованная 25х4 мм | Полоса стальная | Полоса стальная оцинкованная | Не нашёл такой номенклатуры, но вот варианты
Зажим соединительный | Материалы для молниезащиты и заземления | Зажим соединительный 91071, EZETEK | Клемма заземления
Краска-спрей цинковая, 520 мл. | Краска | Марши лестничные Массой более 1 т МЛ 30-60-10
Оборудование автоматизации тепловентиляторов А11, 12 на парковке | Оборудование автоматизации и диспетчеризации | Шкаф автоматизации и диспетчеризации | Не нашёл такой номенклатуры, но вот варианты
Настенный регулятор, 150x85x35 (ВхШхГ) TR110C-B (DX) | Аппаратура комплектная | Настенный пульт управления TR110C-B (DX) | Не нашёл такой номенклатуры, но вот варианты
Кабели силовые, не распространяющие горение ТУ 3533-090-05758629-2002 | Защитные средства для электрощитовых | Насос холодоснабжения и отопления вертикальный центробежный насос Wilo MVL 2002-3/25/E/3-400-50-2-S1 | Не нашёл такой номенклатуры, но вот варианты
КВВГЭнг(А)-LS 4x0.75 | Провод | КВВГЭнг(А)-LS-4x0,75 | КВВГЭнг(А)-LS-4x0,75
ВВГнг(А)-LS 3х1.5 | Провод | ВВГнг(А)-LS 3х1,5 | ВВГнг(А)-LS 3х1,5
ВВГЭнг(А)-LS 4х1.5 | Провод | ВВГнг(А)-LS 4х1,5 | ВВГнг(А)-LS 4х1,5
ВВГнг(А)-LS 4х1.5 | Провод | ВВГнг(А)-LS 4х1,5 | ВВГнг(А)-LS 4х1,5
Кабели силовые и контрольные, не распространяющие горение, с изоляцией и оболочкой из полимерных композиций, не содержащих галогенов. ТУ16.К71-304-2001 | Плитка | Труба ПЛЛ гибкая гофрированная 50 мм лёгкая с протяжкой не содержит галогенов цвет белый | Не нашёл такой номенклатуры, но вот варианты
ППГнг(А)-HF 2х1.5 | Провод | КППГнг(А)-HF 2х1,5 | ППГнг(А)-HF 2x1,5
ППГнг(А)-HF 3х1.5 | Провод | ВВГнг(А) 3х1,5 | ППГнг(А)-HF 3x1,5
Кабели слаботочные, монтажные, инструментальные с изоляцией и оболочкой из полимерных материалов не распространяющие горение ТУ 27.32.13-166-05758679-2021 | Оборудование автоматизации и диспетчеризации | Монтажные материалы расходник | Не нашёл такой номенклатуры, но вот варианты
МКШнг(А)-LS 1x2x0.75 | Провод | Кабель для передачи информации управления, сигнализации и блокировки МКШнг(А)-LS 1x2x0,75 | МКШВнг(А)-LS 1х2x0,75
МКШнг(А)-LS 2х2х0.75 | Провод | КПСВЭВнг(А)-LS 2х2х0,75 | МКШВнг(А)-LS 2х2x0,75
Кабель симметричный для промышленного интерфейса RS-485, групповой прокладки, с пониженным дымо- и газовыделением ТУ 16.К99-025-2005 | Кабель для передачи информации | Кабель для передачи информации для интерфейса RS-485 КИПЭВнг(А)-LS 1x2x0,6 | Не нашёл такой номенклатуры, но вот варианты
КИПЭВнг(А)-LS 1x2x0.6 | Провод | КИПЭВнг(А)-LS 1х2х0,6 | КИПЭВнг(А)-LS 1х2х0,6
КИПЭВнг(А)-LS 2х2х0.6 | Провод | КИПЭВнг(А)-LS 2х2х0,6 | КИПЭВнг(А)-LS 2х2х0,6
Переход стальной концентрический, Д=65х50 мм ГОСТ 17378-2001* | Воздушно-тепловая завеса | Фасонные части переход чугунный ГОСТ 8957-75 DN 32x20 мм
Тройник переходной из ковкого чугуна с цилиндрической резьбой без покрытия, Ду=65х25 мм ГОСТ 6949-75* | Фасонные части | Фасонные части тройник чугунный ГОСТ 6949-75* DN 20 мм | Не нашёл такой номенклатуры, но вот варианты
Отвод из тонколистовой оцинкованной стали, 90°, 250x500 мм ГОСТ 19904-90 | Клапаны вентиляционные | Клапан противопожарный Сигмавент-60-НО-250x500-SVF-(220) | Не нашёл такой номенклатуры, но вот варианты
Вытяжная установка L=2150 м³/ч, Р= 175 Па LITENED 50-25 G1.25-0.55x30.R.REZ | Вентиляторы | Вытяжная установка LITENED 50-25 G1.25-0.55x30.R, L=200 м3/час | Не нашёл такой номенклатуры, но вот варианты
Воздуховод из тонколистовой оцинкованной стали, толщиной 0.8 мм, 400x300 ГОСТ 14918-2020 | Воздуховоды | Воздуховод из оцинкованной стали прямоугольного сечения 0,5 мм фасонные части | Не нашёл такой номенклатуры, но вот варианты
Воздуховод из тонколистовой оцинкованной стали, толщиной 0.8 мм, 550x200 ГОСТ 14918-2020 | Воздуховоды | Воздуховод из оцинкованной стали прямоугольного сечения 0,5 мм фасонные части | Не нашёл такой номенклатуры, но вот варианты
Заглушка из тонколистовой оцинкованной стали, 550x200 мм ГОСТ 14918-80 | Фитинги и фасонные части | Козырек из оцинкованной стали 1,2 мм 80-Ц
Отвод из тонколистовой оцинкованной стали, 90°, 300x400 мм ГОСТ 19904-90 | Клапаны вентиляционные | Клапан противопожарный Сигмавент-60-НО-300x400-SVF-(220) | Не нашёл такой номенклатуры, но вот варианты
Вытяжная установка L=2660 м³/ч, Р= 395 Па LITENED 60-30 G1.28-1.1x30.R.REZ | Вентиляторы | Приточно-вытяжная установка LITENED 50-30 G1.28-1.1x30.R + LITENED 50-30 G1.28-1.1x30.R | Не нашёл такой номенклатуры, но вот варианты
Клапан противопожарный канальный Сигмавент Сигмавент-60-НО-150х200-Мс-SVF-(220)-СН | Клапаны вентиляционные | Клапан противопожарный Сигмавент-60-НО-150х200-SVF(220) | Клапан морозостойкий Сигмавент с электроприводом 60-НО(КЛ)-СН-ВМ(220)-МС 150x200
Клапан противопожарный канальный Сигмавент Сигмавент-60-НО-150х300-Мс-SVF-(220)-СН | Клапаны вентиляционные | Клапан противопожарный Сигмавент-60-НО(СЛ)-BM(220) 150х300 | Не нашёл такой номенклатуры, но вот варианты
Клапан противопожарный канальный Сигмавент Сигмавент-60-НО-150х350-Мс-SVF-(220)-СН | Клапаны вентиляционные | Клапан противопожарный Сигмавент-60-НО-100-SVF(220) | Не нашёл такой номенклатуры, но вот варианты
Клапан противопожарный канальный Сигмавент Сигмавент-120-НЗ-350х150-Мс-SVЕ-(220)-СН | Клапаны вентиляционные | Клапан противопожарный Сигмавент-90-НО(КЛ)-СН-BM(220) 350х150 | Не нашёл такой номенклатуры, но вот варианты
Козырек прямоугольный Козырек 350х550 | Воздухораспределители и решетки | Козырек индивидуального изготовления | Не нашёл такой номенклатуры, но вот варианты
Воздуховод из тонколистовой оцинкованной стали, толщиной 0.7 мм, 550x350 ГОСТ 14918-2020 | Воздуховоды | Воздуховод из оцинкованной стали прямоугольного сечения 0,5 мм фасонные части | Не нашёл такой номенклатуры, но вот варианты
Воздуховод из тонколистовой оцинкованной стали, толщиной 1.0 мм, 810x520 ГОСТ 14918-2020 | Воздуховоды | Воздуховод из оцинкованной стали прямоугольного сечения 0,5 мм фасонные части
Радиальный вентилятор дымоудаления L=17550 м³/ч, Р=495 Па VTR-DU-400-71A-7,5х15-L0 | Вентиляторы | Вентилятор дымоудаления радиальный массой до 200 кг Ned VTR-DU-400-71A-7,5х15-L0 | Не нашёл такой номенклатуры, но вот варианты
Клапан противопожарный канальный Сигмавент Сигмавент-120-НЗ-1050х500-SVE-(220)-СН | Клапаны вентиляционные | Клапан противопожарный Сигмавент-120-НЗ-125-SVE(220) | Не нашёл такой номенклатуры, но вот варианты
Клапан противопожарный канальный Сигмавент Сигмавент-120-НЗ-1100х600-Мс-SVE-(220)-СН | Клапаны вентиляционные | Клапан противопожарный Сигмавент-60-НО-(КЛ)-СН-SVE-(220) 1100х600 | Клапан противопожарный Сигмавент 120-НЗ-ВН-ВЕ(220)-Кк-1100x600
Воздуховод из тонколистовой оцинкованной стали, толщиной 1.0 мм, 1050x500 ГОСТ 14918-2020 | Воздуховоды | Воздуховод из оцинкованной стали прямоугольного сечения 0,5 мм фасонные части
Заглушка из тонколистовой оцинкованной стали, 600x1100 мм ГОСТ 14918-2020 | Фитинги и фасонные части | Козырек из оцинкованной стали 1,2 мм 80-Ц
Заглушка из тонколистовой оцинкованной стали, 1050x500 мм ГОСТ 14918-2020 | Фитинги и фасонные части | Козырек из оцинкованной стали 1,2 мм 80-Ц
Радиальный вентилятор дымоудаления L=17235 м³/ч, Р=665 Па VTR-DU-400-71A-7,5х15-L0 | Вентиляторы | Вентилятор дымоудаления радиальный массой до 200 кг Ned VTR-DU-400-71A-7,5х15-L0 | Не нашёл такой номенклатуры, но вот варианты
Клапан противопожарный канальный Сигмавент Сигмавент-120-НЗ-600х800-Мс-SVE-(220)-СН | Клапаны вентиляционные | Клапан противопожарный Сигмавент-120-НЗ-ВЕ(220) 600х800 | Клапан противопожарный Сигмавент 180-НЗ(КЛ)-ВН-ВЕ(220)-600х800
Клапан стеновой противопожарный Сигмавент C150 500х500 Сигмавент-120-НЗ(С)-500х500х150-SVE-(220)-В Н | Клапаны вентиляционные | Клапан противопожарный Сигмавент-120-НЗ-ВЕ(220) 500х500 | Клапан морозостойкий Сигмавент с электроприводом 60-НО-СН-ВМ(220)-МС 500х500
Клапан стеновой противопожарный Сигмавент C150 500х600 Сигмавент-120-НЗ(С)-500х600х150-SVE(220)-В Н | Клапаны вентиляционные | Клапан противопожарный Сигмавент-120-НЗ-ВЕ(220) 500х600 | Не нашёл такой номенклатуры, но вот варианты
Воздуховод из тонколистовой оцинкованной стали, толщиной 1.0 мм, 500x500 ГОСТ 14918-2020 | Воздуховоды | Воздуховод из оцинкованной стали прямоугольного сечения 0,5 мм фасонные части
Воздуховод из тонколистовой оцинкованной стали, толщиной 1.0 мм, 600x500 ГОСТ 14918-2020 | Воздуховоды | Воздуховод из оцинкованной стали прямоугольного сечения 0,5 мм фасонные части
Воздуховод из тонколистовой оцинкованной стали, толщиной 1.0 мм, 800x600 ГОСТ 14918-2020 | Воздуховоды | Воздуховод из оцинкованной стали прямоугольного сечения 0,5 мм фасонные части
Воздуховод из тонколистовой оцинкованной стали, толщиной 1.0 мм, 850x600 ГОСТ 14918-2020 | Воздуховоды | Воздуховод из оцинкованной стали прямоугольного сечения 0,5 мм фасонные части
Воздуховод из тонколистовой оцинкованной стали, толщиной 1.0 мм, 1100x400 ГОСТ 14918-2020 | Воздуховоды | Воздуховод из оцинкованной стали прямоугольного сечения 0,5 мм фасонные части
Заглушка из тонколистовой оцинкованной стали, 400x1100 мм ГОСТ 14918-80 | Фитинги и фасонные части | Козырек из оцинкованной стали 1,2 мм 80-Ц
Отвод из тонколистовой оцинкованной стали, 15°, 600x1100 мм ГОСТ 19904-90 | Фитинги и фасонные части | Козырек из оцинкованной стали 1,2 мм 80-Ц
Отвод из тонколистовой оцинкованной стали, 45°, 600x800 мм ГОСТ 19904-90 | Фитинги и фасонные части | Козырек из оцинкованной стали 1,2 мм 80-Ц
Отвод из тонколистовой оцинкованной стали, 90°, 600x850 мм ГОСТ 19904-90 | Клапаны вентиляционные | Козырек из оцинкованной стали 1,2 мм 80-Ц
Переход из тонколистовой оцинкованной стали, 600x800-ø710 мм ГОСТ 14918-2020 | Воздухораспределители и решетки | Диффузор из оцинкованной стали , по ГОСТ14918-18 Ø630/ Ø710 L=500мм | Не нашёл такой номенклатуры, но вот варианты
Воздуховод из тонколистовой оцинкованной стали, толщиной 0.6 мм, 250x150 ГОСТ 14918-2020 | Воздуховоды | Воздуховод из оцинкованной стали прямоугольного сечения 0,5 мм фасонные части | Не нашёл такой номенклатуры, но вот варианты
Воздуховод из тонколистовой оцинкованной стали, толщиной 0.6 мм, 300x250 ГОСТ 14918-2020 | Воздуховоды | Воздуховод из оцинкованной стали прямоугольного сечения 0,5 мм фасонные части | Не нашёл такой номенклатуры, но вот варианты
Воздуховод из тонколистовой оцинкованной стали, толщиной 0.7 мм, 500x300 ГОСТ 14918-2020 | Воздуховоды | Воздуховод из оцинкованной стали прямоугольного сечения 0,5 мм фасонные части | Не нашёл такой номенклатуры, но вот варианты
Заглушка из тонколистовой оцинкованной стали, 250x300 мм ГОСТ 14918-80 | Фитинги и фасонные части | Козырек из оцинкованной стали 1,2 мм 80-Ц
Заглушка из тонколистовой оцинкованной стали, 500x300 мм ГОСТ 14918-80 | Воздухораспределители и решетки | Козырек из оцинкованной стали 1,2 мм 80-Ц | Не нашёл такой номенклатуры, но вот варианты
КВВГнг(А)-LS 7х1 | Провод | МКЭШнг(А)-LS 7х1,5 | КВВГнг(А)-LS 7x1
КВВГнг(А)-LS 10х1 | Провод | КППГнг( А)-HF 10х1 | КППГнг( А)-HF 10х1
КВВГнг(А)-LS 4х1 | Провод | КВВГнг(А)-LS 4х1,5 | КППГнг( А)-HF 4х1
Кабели симметричные для систем охраны и противопожарной защиты огнестойкие, групповой прокладки, с пониженным дымо- и газовыделением ТУ 16.К99-036-2007 | Оборудование питания | Прокладки паронитовые | Не нашёл такой номенклатуры, но вот варианты
КПСЭнг(А)-FRHF 1x2x0,75 | Провод | Кабель для передачи информации управления, сигнализации и блокировки огнестойкий КПСЭнг(А)-FRHF 1x2x0,75 | КПСнг(А)-FRHF 1х2х0,75
КПСЭнг(А)-FRHF 2x2x0,75 | Провод | КПСЭнг(А)-FRHF 1х2х0,75 Спецкабель | КПСнг(А)-FRHF 2х2х0,75
КПСЭнг(А)-FRHF 4x2x0,75 | Провод | Кабель для передачи информации управления, сигнализации и блокировки огнестойкий КПСЭнг(А)-FRHF 4x2x0,75 Спецкабель | МКЭШВнг(А)-HF 4х2x0,75
КИПЭВнг(А)-LS 3x2x0.6 | Провод | Кабель для передачи информации для интерфейса RS-485 Спецкабель КИПЭВнг(А)-LS 3x2x0,6 | МКЭШВнг(А)-LS 3х2х0,75
Витая пара неэкранированная Ethernet | Электроустановочные изделия и материалы | Кабель витая пара UTP 4x2x0,51 | Коробка установочная универсальная электромонтажная
PC-LPM-STP-RJ45-RJ45-C5e 4x2x0.51 | Кабель для передачи информации | Кабель для передачи информации сетевой (витая пара) PC-LPM-STP-RJ45-RJ45-C5e 4x2x0,51 | Кабель для передачи информации сетевой (витая пара) PC-LPM-STP-RJ45-RJ45-C5e 4x2x0,51
Труба ПВХ гибкая гофр. д.16мм, лёгкая с протяжкой | Кабеленесущие конструкции | Труба ПВХ гибкая гофрированная 50 мм лёгкая с протяжкой цвет серый
Труба ПВХ гибкая гофр. д.20мм, лёгкая с протяжкой | Кабеленесущие конструкции | Труба ПВХ гибкая гофрированная 50 мм лёгкая с протяжкой цвет серый | Не нашёл такой номенклатуры, но вот варианты
Металлорукав в ПВХ изоляции МРПИ НГ 16 zeta42232 | Кабеленесущие конструкции | Металлорукав в ПВХ изоляции МРПИ НГ 16 | Не нашёл такой номенклатуры, но вот варианты
Держатель с защёлкой и дюбелем, D16 мм | Материалы для молниезащиты и заземления | Арматура-А240-D16-16
Держатель с защёлкой и дюбелем, D20 мм | Материалы для молниезащиты и заземления | Труба гофрированная ПНД D20
Труба стальная электросварная 16х1,5 ГОСТ 10704-91 | Труба | Труба стальная ЭСВ ГОСТ 10705-80, ГОСТ 10704-91 Dн 108x4 мм | Не нашёл такой номенклатуры, но вот варианты
Минеральная огнеупорная вата плотностью не менее 100 кг/м2 ТУ 5762-005-53792403-2010 | Трубная изоляция | Трубная изоляция цилиндры минеральная вата Rockwool навивной 100 к/ф 25x028 | Не нашёл такой номенклатуры, но вот варианты
- Карта памяти, 1 шт. MicroSD | Защитные средства для электрощитовых | Сетевая карта Segnetics PNA-023 | Оперативная изолирующая штанга до 1 кВ
Выключатель автоматический, ВА47-29, 230В, С, 6А, 4,5кА, 1P MVA20-1-006-C | Выключатели и переключатели | Выключатель автоматический ВА47-29 1Р 6А 4,5кА MVA20-1-046-С | Выключатель автоматический однополюсный 6А C ВА47-29 4.5кА
DIN-рейка 35х7,5 мм длиной 75 мм YDN10-0007 | Кабеленесущие конструкции | DIN-рейка IEK YDN10-0040 | Не нашёл такой номенклатуры, но вот варианты
Оцинкованный перф. швеллер, L=200 К347Ц 32х20х2 | Швеллер | Швеллер Ст09Г2С 16П
Устройство переговорное УП 7.2 в комплекте: ЛНГС.465213.270.500-02 | Оборудование автоматизации и диспетчеризации | Устройство переговорное УП 7.2 ЛНГС.465213.270.500-02, ООО "Лифт-Комплекс ДС" | Не нашёл такой номенклатуры, но вот варианты
- Устройство переговорное 7.2 в приямке, 1 шт. ЛНГС.465213.270.500 | Оборудование автоматизации и диспетчеризации | Устройство переговорное УП 7.2 ЛНГС.465213.270.500-02, ООО "Лифт-Комплекс ДС" | Лифтовой блок v7.2 ЛБ 7.2
- Жгут, 1 шт. ЛНГС.465213.270.060 | Оборудование автоматизации и диспетчеризации | устройства переговорные "Лифт-Комплекс ДС",ООО ЛНГС.465213.270.500 | Не нашёл такой номенклатуры, но вот варианты
- Клемник, 1 шт. ЛНГС.465213.270.550 | Оборудование автоматизации и диспетчеризации | устройства переговорные "Лифт-Комплекс ДС",ООО ЛНГС.465213.270.500 | Не нашёл такой номенклатуры, но вот варианты
Ключевина для режима ППП с фиксацией с ключом ЛНГС.465213.300.300-К2 | Оборудование автоматизации и диспетчеризации | Ключевина для режима ППП с фиксацией с ключом, ЛНГС.465213.300.300-К2, ООО "Лифт-Комплекс ДС" | Ключевина для режима ППП с фиксацией с ключом, ЛНГС.465213.300.300-К2, ООО ""Лифт-Комплекс ДС""
Переговорное устройство ПУЭП-Н в комплекте: | Оборудование автоматизации и диспетчеризации | Устройство переговорное ПУЭП-Н, ООО "Лифт-Комплекс ДС" | Не нашёл такой номенклатуры, но вот варианты
- Переговорное устройство на площадке, 1 шт. ЛНГС.465213.300.300 | Оборудование автоматизации и диспетчеризации | Устройство переговорное АПУ-2Н ЛНГС.465213.300.200, ООО "Лифт-Комплекс ДС" | Ключевина для режима ППП с фиксацией с ключом, ЛНГС.465213.300.300-К2, ООО ""Лифт-Комплекс ДС""
- Винт с вандалозащитой, 1 шт. M4 x12 DIN 965 | Материалы для молниезащиты и заземления | частотный преобразователь Danfoss NEMA1-M4 | Стержень молниеприемный 4м
- Отвертка для винта, 1 шт. - | Защитные средства для электрощитовых | Комплект плакатов безопасности № 1 (7 шт) | Оперативная изолирующая штанга до 1 кВ
Клапан противопожарный канальный Сигмавент Сигмавент-60-НО-500х150-Мс-SVF-(220)-СН | Клапаны вентиляционные | Клапан противопожарный Сигмавент-60-НО-500х150-SVF-(220) | Не нашёл такой номенклатуры, но вот варианты
Клапан противопожарный канальный Сигмавент Сигмавент-120-НЗ-400х200-Мс-SVЕ-(220)-СН | Клапаны вентиляционные | Клапан противопожарный Сигмавент-120-НЗ-СН-ВЕ(220)-Мс-Кк-400х200 | Клапан противопожарный Сигмавент 90-НЗ-400х200-СН-ВЕ-(220)-Кк
Диффузор универсальный ДПУ-М ø160 | Воздухораспределители и решетки | Диффузор Арктос ДПУ-М 100 | Не нашёл такой номенклатуры, но вот варианты
Воздуховод из тонколистовой оцинкованной стали, толщиной 0.6 мм, 400x150 ГОСТ 14918-2020 | Воздуховоды | Козырек из оцинкованной стали 0,7 мм с защитной сеткой ЦПВС 10х10х0,5 400x150 | Не нашёл такой номенклатуры, но вот варианты
Воздуховод из тонколистовой оцинкованной стали, толщиной 0.6 мм, 400x200 ГОСТ 14918-2020 | Воздуховоды | Козырек из оцинкованной стали 0,7 мм с защитной сеткой ЦПВС 10х10х0,5 400x200 | Не нашёл такой номенклатуры, но вот варианты
Воздуховод из тонколистовой оцинкованной стали, толщиной 0.7 мм, 500x250 ГОСТ 14918-2020 | Воздуховоды | Дроссельный клапан прямоугольный из оцинкованной стали ДКП 500x250 | Не нашёл такой номенклатуры, но вот варианты
Воздуховод из тонколистовой оцинкованной стали, толщиной 0.8 мм, 350x100 ГОСТ 14918-2020 | Воздуховоды | Воздуховод из оцинкованной стали прямоугольного сечения 0,5 мм фасонные части | Не нашёл такой номенклатуры, но вот варианты
Воздуховод из тонколистовой оцинкованной стали, толщиной 0.8 мм, 400x150 ГОСТ 14918-2020 | Воздуховоды | Козырек из оцинкованной стали 0,7 мм с защитной сеткой ЦПВС 10х10х0,5 400x150 | Не нашёл такой номенклатуры, но вот варианты
Помпа дренажная Mini Orange | Кондиционеры | Дренажная помпа Aspen Mini Orange FP2212 | Не нашёл такой номенклатуры, но вот варианты
Труба полипропиленовая ⌀25х2,3 мм ГОСТ 32415-2013 | Труба | Труба полипропиленовая Россия ГОСТ 32415-2013 SDR11 Dн 25x2,3 мм | Не нашёл такой номенклатуры, но вот варианты
Трубки теплоизоляционные толщиной 9 мм, для труб Dнар=25 мм K-FLEX ST FRIGO | Трубная изоляция | Трубка K-FLEX ST FRIGO 09х025 | Не нашёл такой номенклатуры, но вот варианты
Труба стальная электросварная прямошовная ⌀76х3,5 ГОСТ 10704-91 | Труба | Труба стальная ЭСВ ГОСТ 10705-80, ГОСТ 10704-91 Dн 108x4 мм
Труба стальная электросварная прямошовная ⌀108х4,0 ГОСТ 10704-91 | Труба | Труба стальная ЭСВ ГОСТ 10705-80, ГОСТ 10704-91 Dн 108x4 мм
Отвод из тонколистовой оцинкованной стали, 90°, 400x150 мм ГОСТ 19904-90 | Клапаны вентиляционные | Клапан противопожарный Сигмавент-90-НО-СН-ВМ(220)-Кк 400x150 | Не нашёл такой номенклатуры, но вот варианты
Переход из тонколистовой оцинкованной стали, 200x150-ø160 мм ГОСТ 14918-2020 | Воздухораспределители и решетки | Козырек из оцинкованной стали 0,7 мм с защитной сеткой ЦПВС 10х10х0,5 200x150 | Не нашёл такой номенклатуры, но вот варианты
Вытяжная установка L=270м³/ч, Р=265 Па LITENED 40-20 G1.22-0.37x30.R | Вентиляторы | Вытяжная установка LITENED 40-20 G1.22-0.37x30.R L=60 м3/час | Не нашёл такой номенклатуры, но вот варианты
Козырек круглый Козырек Ø160 | Воздухораспределители и решетки | Козырек индивидуального изготовления | Козырек из оцинкованной стали 1,2 мм 450x800
Воздуховод из тонколистовой оцинкованной стали, толщиной 0.7 мм, 610x420 ГОСТ 14918-2020 | Воздуховоды | Воздуховод из оцинкованной стали прямоугольного сечения 0,5 мм фасонные части | Не нашёл такой номенклатуры, но вот варианты
Заглушка из тонколистовой оцинкованной стали, 610x420 мм ГОСТ 14918-80 | Фитинги и фасонные части | Козырек из оцинкованной стали 1,2 мм 80-Ц
Переход из тонколистовой оцинкованной стали, 440x240-ø160 мм ГОСТ 14918-2020 | Воздухораспределители и решетки | Козырек из оцинкованной стали 1,2 мм 80-Ц
Отвод из тонколистовой оцинкованной стали, 45°, 300x200 мм ГОСТ 19904-90 | Клапаны вентиляционные | Козырек из оцинкованной стали 0,7 мм с защитной сеткой ЦПВС 10х10х0,5 300x200 | Не нашёл такой номенклатуры, но вот варианты
Отвод из тонколистовой оцинкованной стали, 60°, 200x300 мм ГОСТ 19904-90 | Клапаны вентиляционные | Козырек из оцинкованной стали 0,7 мм с защитной сеткой ЦПВС 10х10х0,5 200x300 | Не нашёл такой номенклатуры, но вот варианты
Отвод из тонколистовой оцинкованной стали, 90°, 200x300 мм ГОСТ 19904-90 | Клапаны вентиляционные | Клапан противопожарный Сигмавент-90-НО-200x300-SVF(220) | Не нашёл такой номенклатуры, но вот варианты
Клапан противопожарный канальный Сигмавент Сигмавент-60-НО-150х450-SVF-(220)-СН | Клапаны вентиляционные | Клапан противопожарный Сигмавент-60-НО-100-SVF(220) | Не нашёл такой номенклатуры, но вот варианты
Козырек прямоугольный Козырек 150х400 | Воздухораспределители и решетки | Козырек индивидуального изготовления | Не нашёл такой номенклатуры, но вот варианты
Лоток неперфорированный ESCA 50х100х3000-0,7 (горячий цинк) ESCA 50х100х3000-0,7 | Кабеленесущие конструкции | лоток неперфорированный 100x100мм
Лоток неперфорированный ESCA 50х200х3000-0,7 (горячий цинк) ESCA 50х200х3000-0,7 | Кабеленесущие конструкции | лоток неперфорированный 100x100мм
Лоток неперфорированный ESCA 50х50х3000-0,7 (горячий цинк) ESCA 50х50х3000-0,7 | Кабеленесущие конструкции | лоток неперфорированный 100x100мм
Осевой противодымный вентилятор L=12350 м³/ч, Р=980 Па VOC 63-7,5x30 | Вентиляторы | Вентилятор подпора осевой массой до 100 кг Ned VOC 63-7,5x30 | Не нашёл такой номенклатуры, но вот варианты
Клапан противопожарный канальный Сигмавент Сигмавент-120-НЗ-500х650-Мс-SVE-(220)-СН | Клапаны вентиляционные | Клапан противопожарный Сигмавент 120-НЗ-650х650-СН-SVE-(220)-Мс | Не нашёл такой номенклатуры, но вот варианты
Воздуховод из тонколистовой оцинкованной стали, толщиной 0.8 мм, 650x500 ГОСТ 14918-2020 | Воздуховоды | Воздуховод из оцинкованной стали прямоугольного сечения 0,5 мм фасонные части | Не нашёл такой номенклатуры, но вот варианты
Заглушка из тонколистовой оцинкованной стали, 800x400 мм ГОСТ 14918-2020 | Клапаны вентиляционные | Клапан противопожарный Сигмавент-60-НЗ-ВЕ(220) 800x400 | Не нашёл такой номенклатуры, но вот варианты
Отвод из тонколистовой оцинкованной стали, 90°, 500x650 мм ГОСТ 19904-90 | Клапаны вентиляционные | Клапан противопожарный Сигмавент-120-НЗ-ВЕ(220) 500x650 | Не нашёл такой номенклатуры, но вот варианты
Отвод из тонколистовой оцинкованной стали, 90°, 650x500 мм ГОСТ 19904-90 | Клапаны вентиляционные | Козырек из оцинкованной стали 1,2 мм 80-Ц | Не нашёл такой номенклатуры, но вот варианты
Переход из тонколистовой оцинкованной стали, 500x650-ø622 мм ГОСТ 14918-2020 | Фитинги и фасонные части | Клапан противопожарный Сигмавент-120-НЗ-ВЕ(220) 500x650
Приточная установка дымоудаления L=150 м³/ч, Р=270 Па LITENED 40-20 G1.22-0.37x30.N | Вентиляторы | Приточная установка LITENED 40-20 G1.22-0.37x30.N L=200 м3/час, P=270 Па | Не нашёл такой номенклатуры, но вот варианты
Клапан противопожарный канальный Сигмавент Сигмавент-120-НЗ-100х200-Мс-SVE-(220)-СН | Клапаны вентиляционные | Клапан противопожарный Сигмавент 120-НЗ-650х650-СН-SVE-(220)-Мс | Не нашёл такой номенклатуры, но вот варианты
Заглушка из тонколистовой оцинкованной стали, 200x100 мм ГОСТ 14918-80 | Фасонные части | Козырек из оцинкованной стали 1,2 мм 80-Ц | Не нашёл такой номенклатуры, но вот варианты
Приточная установка L=260 м³/ч, Р= 85 Па KVR 160/1 | Вентиляторы | Приточная установка KVR 160/1, L=120 м3/час, Р=260 Па | Не нашёл такой номенклатуры, но вот варианты
Отвод из тонколистовой оцинкованной стали, 60°, ø160 мм ГОСТ 14918-2020 | Воздухораспределители и решетки | Козырек из оцинкованной стали 1,2 мм 80-Ц
Арматура для сдвоенного заградительного огня типа ЗОМ, G3/4 2хЗОМ/СДЗО | Арматура | прибор светосигнальный Мегапром 2хЗОМ/СДЗО | Не нашёл такой номенклатуры, но вот варианты
Универсальное крепление-стойка на плоскую или вертикальную поверхность | Фасадная подсистема | Стойка-ресепшн | Фасадная подсистема крепления кирпича нержавеющая
для заградительного огня типа ЗОМ, 175х60х600мм, 3/4 ОС(У)-60-3/4 | Приборы осветительные | прибор светосигнальный ЗОМ | Не нашёл такой номенклатуры, но вот варианты
Светодиодный светильник (световое табло) "Пожарный гидрант" F09, IP54 ДБО 01-1-003 | Приборы осветительные | табло световое МЭЛЗ "Пожарный гидрант" IP54, ДБО 01-1-003 | Не нашёл такой номенклатуры, но вот варианты
Светодиодный светильник (световое табло) "Пожарный сухотруб" F08 ДБО 01-1-004 | Прибор осветительный | табло световое МЭЛЗ "Пожарный сухотруб" IP54, ДБО 01-1-004 | Не нашёл такой номенклатуры, но вот варианты
Светодиодный светильник (Указатель) "Улица/номер дома" | Приборы осветительные | Табло световое "Улица, номер дома" | Не нашёл такой номенклатуры, но вот варианты
Светильник светодиодный NT17 014, накладной, 3,8Вт, IP65, 357418 | Приборы осветительные | Светильник светодиодный накладной Светильник светодиодный NT17 014 | Не нашёл такой номенклатуры, но вот варианты
Ящик с понижающим трансформатором ЯТП 220/12, ЯТП 0,25-220/12В | Аппаратура комплектная | Ящик с понижающим трансформатором ЯТП-0,25 220/12 | Не нашёл такой номенклатуры, но вот варианты
Выключатель одноклавишный скрытой установки (механизм), 250В, 10А, IP20 по дизайн-проекту | Электроустановочные изделия и материалы | Выключатель для скрытой установки 250В, 10А, IP20, одноклавишный | Выключатель для скрытой установки 250В, 10А, IP20, одноклавишный
Штепсельная розетка одноместная открытой установки, с заземляющим "ОКТАВА", РС20-3-ОБ | Электроустановочные изделия и материалы | Розетка одноместная РСш20-3-ОБ для открытой установки, IEK | Не нашёл такой номенклатуры, но вот варианты
Штепсельная розетка двухместная открытой установки, с заземляющим "ОКТАВА", РС22-3-ОБ | Электроустановочные изделия и материалы | Розетка двухместная РС22-3-ОБ для открытой установки, IEK | Не нашёл такой номенклатуры, но вот варианты
Выключатель одноклавишный открытой установки, 250В, 10А, IP54 "ФОРС", ВС20-1-0-ФСр | Электроустановочные изделия и материалы | Выключатель одноклавишный ВС20-1-0-ФСр | Не нашёл такой номенклатуры, но вот варианты
Коробка установочная для твердых стен, D=68х45мм, с саморезами СЗ | Электроустановочные изделия и материалы | Коробка установочная для твердых стен 68х45 | Не нашёл такой номенклатуры, но вот варианты
Коробка установочная для полых стен, D=68х45мм, с саморезами СЗ | Электроустановочные изделия и материалы | Коробка установочная для полых стен 68х45 | Не нашёл такой номенклатуры, но вот варианты
Коробка распаечная для скрытой проводки, 92х92х45 Тусо 10120 | Электроустановочные изделия и материалы | Коробка распаячная TYCO для скрытой проводки | Не нашёл такой номенклатуры, но вот варианты
Коробка распределительная для открытой проводки 150x110x70мм, IP44 КМ41241 | Электроустановочные изделия и материалы | Коробка распаячная для открытой проводки 150х110х70мм КМ41241, IEK | Не нашёл такой номенклатуры, но вот варианты
Прибор приемно-контрольный и управления охранно-пожарный R3-Рубеж-2ОП | Оборудование ОПС | прибор приемно-контрольный адресный Рубеж Рубеж-2ОП прот.R3 | Прибор приемно-контрольный Рубеж-20П прот.R3
Адресный релейный модуль РМ-4К | Оборудование ОПС | Релейный модуль РМ-4К | Релейный модуль РМ-4К
Извещатель пожарный дымовой оптико-электронный адресно-аналоговый ИП 212-64-R3 W1.02 | Оборудование ОПС | извещатель пожарный дымовой адресный Рубеж ИП 212-64 прот.R3 W1.02 | Не нашёл такой номенклатуры, но вот варианты
Извещатель пожарный дымовой оптико-электронный адресно-аналоговый без б/о ИП 212-64-R3 без б/о | Оборудование ОПС | Извещатель пожарный дымовой адресный ИП 212-64 | Не нашёл такой номенклатуры, но вот варианты
Изолятор шлейфа базовый ИЗ-1Б-R3 L1.42 | Оборудование ОПС | Изолятор шлейфа ИЗ-1 | Не нашёл такой номенклатуры, но вот варианты
Извещатель пожарный ручной адресный ИПР 513-11-А-R3 | Оборудование ОПС | Извещатель пожарный ручной адресный ИПР 513-11 | Извещатель пожарный ручной адресный ИПР 513-11 прот.R3
Извещатель пожарный ручной адресный с встроенным изолятором короткого замыкания ИПР 513-11ИКЗ-А-R3 | Оборудование ОПС | Извещатель пожарный ручной адресный ИПР 513-11 | Не нашёл такой номенклатуры, но вот варианты
Источник вторичного электропитания резервированный адресный ИВЭПР 12/5 RS-R3 исп. 2×12 БР | Оборудование питания | Источник резервного питания ИВЭПР 12/5 RS-R3 ИСП. 2Х12 БР | Источник резервного питания ИВЭПР 12/5 RS-R3 ИСП. 2Х7 БР
Аккумуляторная батарея 12 В, 12 А·ч DTM1212 | Оборудование питания | Батарея аккумуляторная Skat i-Battery 12-7 | Блок питания DR-120-12
Вытяжная установка L=9590 м³/ч, Р=405 Па AIRNED-M6 L/2B1/2V1.0.P63.R- 11x15/2H2/2P5/2K1/2J2 | Вентиляторы | Вентиляционная установка вытяжная производительностью до 10000м3 Ned AIRNED-M6 L/2B1/2H2/2V1.0.P63.R-11x15/2H2/2P5/2K1/2J2 L=9590куб м в час | Не нашёл такой номенклатуры, но вот варианты
Вытяжная установка L=9590 м³/ч, Р=405 Па AIRNED-M6 L/B1/V1.0.P63.R- 11x15/H2/P5/K1/J2 | Вентиляторы | Вентиляционная установка вытяжная производительностью до 10000м3 Ned AIRNED-M6 L/B1/H2/V1.0.P63.R-11x15/H2/P5/K1/J2 L=9590куб м в час | Не нашёл такой номенклатуры, но вот варианты
Шумоглушитель 1625х1100х1100 мм | Шумоглушители | Шумоглушитель пластинчатый | Не нашёл такой номенклатуры, но вот варианты
Клапан противопожарный канальный Сигмавент Сигмавент-60-НО-900х600-Мс-SVF-(220)-СН | Клапаны вентиляционные | Клапан противопожарный Сигмавент-60-НО-СН-ВМ-(220) 900х600 | Клапан противопожарный Сигмавент 120-НЗ-СН-ВЕ(220)-Кк-900х600
Козырек прямоугольный Козырек 900х800 | Воздухораспределители и решетки | Козырек индивидуального изготовления | Не нашёл такой номенклатуры, но вот варианты
Воздуховод из тонколистовой оцинкованной стали, толщиной 1.0 мм, 1050x1050 ГОСТ 14918-2020 | Воздуховоды | Воздуховод из оцинкованной стали прямоугольного сечения 0,5 мм фасонные части
Воздуховод из тонколистовой оцинкованной стали, толщиной 1.0 мм, 1090x560 ГОСТ 14918-2020 | Воздуховоды | Воздуховод из оцинкованной стали прямоугольного сечения 0,5 мм фасонные части
Воздуховод из тонколистовой оцинкованной стали, толщиной 1.0 мм, 1100x1100 ГОСТ 14918-2020 | Воздуховоды | Воздуховод из оцинкованной стали прямоугольного сечения 0,5 мм фасонные части
Воздуховод из тонколистовой оцинкованной стали, толщиной 1.0 мм, 1200x800 ГОСТ 14918-2020 | Воздуховоды | Воздуховод из оцинкованной стали прямоугольного сечения 0,5 мм фасонные части
Заглушка из тонколистовой оцинкованной стали, 1100x1100 мм ГОСТ 14918-80 | Фитинги и фасонные части | Козырек из оцинкованной стали 1,2 мм 80-Ц
Заглушка из тонколистовой оцинкованной стали, 1200x800 мм ГОСТ 14918-80 | Фитинги и фасонные части | Козырек из оцинкованной стали 1,2 мм 80-Ц
Заглушка из тонколистовой оцинкованной стали, 1200x1000 мм ГОСТ 14918-80 | Фитинги и фасонные части | Козырек из оцинкованной стали 1,2 мм 80-Ц
Отвод из тонколистовой оцинкованной стали, 90°, 600x900 мм ГОСТ 19904-90 | Клапаны вентиляционные | Козырек из оцинкованной стали 1,2 мм 80-Ц | Не нашёл такой номенклатуры, но вот варианты
Переход из тонколистовой оцинкованной стали, 1100x1100-900x600 мм ГОСТ 14918-2020 | Клапаны вентиляционные | Козырек из оцинкованной стали 1,2 мм 80-Ц
Вытяжная установка L=970 м³/ч, Р=525 Па LITENED 40-20 G1.22-0.37x30.R | Вентиляторы | Вытяжная установка LITENED 40-20 G1.22-0.37x30.R L=60 м3/час | Не нашёл такой номенклатуры, но вот варианты
Заглушка из тонколистовой оцинкованной стали, 400x150 мм ГОСТ 14918-80 | Фитинги и фасонные части | Козырек из оцинкованной стали 1,2 мм 80-Ц
Отвод из тонколистовой оцинкованной стали, 30°, 150x300 мм ГОСТ 19904-90 | Клапаны вентиляционные | Козырек из оцинкованной стали 1,2 мм 80-Ц | Не нашёл такой номенклатуры, но вот варианты
Отвод из тонколистовой оцинкованной стали, 30°, 150x400 мм ГОСТ 19904-90 | Фитинги и фасонные части | Козырек из оцинкованной стали 1,2 мм 80-Ц
Внутрипольный конвектор с принудительной конвекцией Techno Vent в комплекте с решеткой, ручным воздухоотводчиком, модулем управления и регулятором скорости вентилятора KVZV 250-85-1200 | Отопительный прибор | Конвектор внутрипольный Techno Vent KVZV 250-85-1200 | Конвектор внутрипольный Techno Vent KVZV 250-85-1200
Смесительный узел Тепломаш КЭВ-УТМ-4 КЭВ-УТМ-4 | Воздушно-тепловая завеса | Узел смесительный с насосами Тепломаш КЭВ-УТМ4 | Воздушно-тепловая завеса шириной от 1501 до 2000 мм Тепломаш КЭВ-42П3181W
Тепловентилятор Тепломаш КЭВ-16M3W1 КЭВ-16M3W1 | Отопительный прибор | Тепловентилятор КЭВ-16M3W1 | Отопительный прибор тепловентилятор Тепломаш КЭВ-16М3W1
Клапан запорный CDT с отверстием для подключения импульсной трубки, DN20 CDT | Арматура трубопроводная | Балансировочный клапан CDT DN 20мм | Не нашёл такой номенклатуры, но вот варианты
Кран шаровой для подключения датчика температуры, Ду20 VT.247.N | Арматура трубопроводная | Кран шаровой муфтовый латунный для подключения датчика температуры Danfoss DN15мм | Не нашёл такой номенклатуры, но вот варианты
Фильтр сетчатый латунный FVR DN20 муфтовый, с пробкой, PN25 , Tmax 130 °С VT.192.N | Арматура трубопроводная | Фильтр муфтовый VT.192.N DN15мм | Не нашёл такой номенклатуры, но вот варианты
Заглушка из тонколистовой оцинкованной стали, 100x350 мм ГОСТ 14918-80 | Фитинги и фасонные части | Козырек из оцинкованной стали 1,2 мм 80-Ц
Отвод из тонколистовой оцинкованной стали, 90°, 100x350 мм ГОСТ 14918-2020 | Клапаны вентиляционные | Козырек из оцинкованной стали 1,2 мм 80-Ц
Переход из тонколистовой оцинкованной стали, 200x200-ø125 мм ГОСТ 14918-2020 | Клапаны вентиляционные | Козырек из оцинкованной стали 0,7 мм с защитной сеткой ЦПВС 10х10х0,5 200x200 | Не нашёл такой номенклатуры, но вот варианты
Вытяжная установка L=1240 м³/ч, Р= 95 Па LITENED 40-20 G1.22-0.37x30.R.REZ | Вентиляторы | Вытяжная установка LITENED 40-20 G1.22-0.37x30.R.REZ L=220 м3/час | Не нашёл такой номенклатуры, но вот варианты
Шумоглушитель 614х400х200 мм | Шумоглушители | Шумоглушитель пластинчатый | Не нашёл такой номенклатуры, но вот варианты
Решетка вентиляционная алюминиевая АМН 200х100 | Воздухораспределители и решетки | Решетка вентиляционная алюминиевая АДН 200х100 | Не нашёл такой номенклатуры, но вот варианты
Воздуховод из тонколистовой оцинкованной стали, толщиной 0.6 мм, 440x240 ГОСТ 14918-2020 | Воздуховоды | Воздуховод из оцинкованной стали прямоугольного сечения 0,5 мм фасонные части | Не нашёл такой номенклатуры, но вот варианты
Заглушка из тонколистовой оцинкованной стали, 200x450 мм ГОСТ 14918-80 | Фитинги и фасонные части | Козырек из оцинкованной стали 1,2 мм 80-Ц
Заглушка из тонколистовой оцинкованной стали, 400x200 мм ГОСТ 14918-80 | Клапаны вентиляционные | Козырек из оцинкованной стали 1,2 мм 80-Ц | Не нашёл такой номенклатуры, но вот варианты
Вытяжная установка L=1730 м³/ч, Р= 95 Па LITENED 50-25 G1.22-0.37x30.R.REZ | Вентиляторы | Вентиляционная установка вытяжная производительностью до 3000м3 Ned LITENED 50-25 G1.22-0,37x30 R.REZ, P = 95 Па L=1730куб м в час | Не нашёл такой номенклатуры, но вот варианты
Воздуховод из тонколистовой оцинкованной стали, толщиной 0.7 мм, 540x290 ГОСТ 14918-2020 | Воздуховоды | Воздуховод из оцинкованной стали прямоугольного сечения 0,5 мм фасонные части | Не нашёл такой номенклатуры, но вот варианты
Сплит-система AD18MS1ERA / 1U18DS1EAA | Кондиционеры | Сплит-система Haier AD18MS1ERA/1U18FS2ERA | Сплит-система на 2 внутренних блока Haier-1U71S2SR2FA-AD71S2SM3FA
Труба медная ⌀12,7х0,81 мм ASTM B280 | Труба | Труба медная ASTM B280 1/2" (12,7×0,81) | Не нашёл такой номенклатуры, но вот варианты
Трубки теплоизоляционные толщиной 13 мм, для труб Dнар=13 мм K-FLEX ST FRIGO | Трубная изоляция | Трубка K-FLEX ST FRIGO 13×010 | Не нашёл такой номенклатуры, но вот варианты
Диффузор прямоугольный с камерой статического давления, боковой подвод 4АПН 450x450 + 3КСР | Воздухораспределители и решетки | Диффузор металлический прямоугольный Арктос 4АПН-П 450x450+3КСД М 450x450мм | Не нашёл такой номенклатуры, но вот варианты
Воздуховод из тонколистовой оцинкованной стали ⌀200, b=0.5 ГОСТ 14918-2020 | Воздуховоды | Воздуховод из оцинкованной стали прямоугольного сечения 0,5 мм фасонные части | Не нашёл такой номенклатуры, но вот варианты
Кабели симметричные СПЕЦЛАН ® для структурированных кабельных систем (U/UTP) категории 5e, групповой прокладки, с пониженным дымо- и газовыделением ТУ 16.К99-058-2014 | Провод | СПЕЦЛАН UTP-5нг(А)-FRHF 2x2x0,52 | Не нашёл такой номенклатуры, но вот варианты
U/UTP Cat 5e PVC LS нг(А)-LS 4x2x0,57 | Кабель для передачи информации | Кабель для передачи информации сетевой (витая пара) Спецкабель U/UTP Cat 5e PVC LS нг(А)-LS 4x2x0,57 4x2x0,57 | Кабель для передачи информации сетевой (витая пара) FTP 4x2x0,51
Материалы и монтажные изделия | Оборудование автоматизации и диспетчеризации | Монтажные материалы расходник | Монтажные материалы расходник
Труба гофрированная ПВХ D16 мм 91516 | Труба | Труба ПВХ гофрированная дренажная 00 DN 16 мм | Труба ПВХ гофрированная дренажная 00 DN 16 мм
Клипса крепления трубы D16 мм Г7013 | Арматура | Арматура-А240-D16-16
Металлический дюбель 6х32 мм | Люк металлический | Профиль металлический
Саморез 4,2х32 мм с пресс шайбой | Труба | Цилиндры минераловатные толщ. 20 мм BOS-PIPE (НГ) D=100 мм | Не нашёл такой номенклатуры, но вот варианты
Согласующий резистор для RS-485, 120 Ом | Оборудование автоматизации и диспетчеризации | Резистор согласующий 120 Ом | Преобразователь RS485 (8 портов)-Ethernet
Сплит-система AD18MS1ERA / 1U18DS1E AA | Кондиционеры | Сплит-система Haier AD18MS1ERA/1U18FS2ERA | Сплит-система на 2 внутренних блока Haier-1U71S2SR2FA-AD71S2SM3FA
Корпус металлический настенный ЩМП-4-0, 800х650х250мм (ВхШхГ), IP31, УХЛ3 YKM40-04-31 | Щитовое оборудование | Щит ЩРн-12з-1 12 модулей УХЛ3 IP31 с наполнением по проекту | Не нашёл такой номенклатуры, но вот варианты
Шкаф автоматики и управления 01ШУ11 БП-РД-А-АОВ.ЗЗИ-04 | Оборудование радиофикации | Шкаф управления и автоматики ППУ | Не нашёл такой номенклатуры, но вот варианты
Выключатель нагрузки, ВН-32 1Р, 230В, 20А MNV10-1-020 | Аппараты защиты | пакетный выключатель на ток до 100А IEK ВН-32 1Р 20А
Автоматический выключатель ВА47-29, 230В, С, 6А, 4,5кА, 1P MVA20-1-006-C | Выключатели и переключатели | Выключатель автоматический ВА47-29 1Р 6А 4,5кА MVA20-1-046-С | Выключатель автоматический однополюсный 6А C ВА47-29 4.5кА
Автоматический выключатель ВА47-29, 230В, С, 2А, 4,5кА, 1P MVA20-1-002-C | Выключатели и переключатели | Автоматический выключатель на ток до 25 А IEK однополюсный 2А C ВА47-29 4.5кА | Выключатель автоматический однополюсный 3А C ВА47-29 4.5кА
Контакт состояния КС47, 1НЗ/НО MVA01D-KS-1 | Дренажные и насосы | указатель напряжения Контакт-55ЭМ | Не нашёл такой номенклатуры, но вот варианты
Контактор модульный КМ20-20, 230В, 20А MKK10-20-20 | Электроустановочные изделия и материалы | Радиальный вентилятор VRN 40-20/20.4D NED | Не нашёл такой номенклатуры, но вот варианты
Лампа AD22DS(LED)матрица d=22мм желтый 230В, 230В, ≤20 мА BLS10-ADDS-230-K05 | Дренажные и насосы | лампа сигнальная IEK AD16DS матрица d16мм желтая 230В AC | Не нашёл такой номенклатуры, но вот варианты
Реле промежуточное модульное OIR 2 контакта , 24В AC/DC, 8А OIR-208-ACDC24V | Оборудование ОПС | Реле промежуточное Модульное OIR-116-1Р 16 А 230В АC | Не нашёл такой номенклатуры, но вот варианты
Лампа AD22DS(LED)матрица d=22мм красный , 24В AC/DC, ≤20 мА BLS10-ADDS-024-K04 | Приборы осветительные | лампа сигнальная IEK AD16DS матрица d16мм желтая 230В AC | Не нашёл такой номенклатуры, но вот варианты
Лампа AD22DS(LED)матрица d=22мм зеленый , 24В AC/DC, ≤20 мА BLS10-ADDS-024-K06 | Приборы осветительные | лампа сигнальная IEK AD16DS матрица d16мм желтая 230В AC | Не нашёл такой номенклатуры, но вот варианты
Универсальный IP-контроллер СКУД PW-400 АС | Оборудование контроля доступа | контроллер доступа ProxWay PW-400 AC | Не нашёл такой номенклатуры, но вот варианты
Считыватель бесконтактных и мобильных идентификаторов PW-mini Multi BLE v2 | Оборудование контроля доступа | Считыватель PW-Mini Multi BLE V2 ProxWay | Оборудование контроля доступа стойка для считывателя AP_SP-02
Кнопка Выход металлическая, накладная ST-EX141 | Оборудование контроля доступа | Кнопка выхода ST-EX141 | Кнопка выхода ST-EX141
Извещатель охранный точечный магнитоконтактный Smartec ST-DM030NCNO-BR | Оборудование ОПС | Оборудование ОПС извещатель охранный магнитоконтактный Smartec ST-DM030NCNO-BR | извещатель охранный магнитоконтактный Smartec ST-DM030NC-BR
Замок врезной электромеханический соленоидного типа SVZ6000 | Оборудование контроля доступа | Врезной электромеханический замок LB85.4 | Оборудование контроля доступа замок электромеханический SVZ6000
Врезной доводчик ITS 96 | Оборудование контроля доступа | Доводчик дверной-DORMA-ITS 96 | Не нашёл такой номенклатуры, но вот варианты
Устройство разблокировки двери с восстанавливаемой вставкой ST-ER115 | Оборудование контроля доступа | Устройство разблокировки дверей ST-ER115 | Устройство разблокировки дверей ST-ER115
Аккумулятор Delta DT 1207 | Оборудование питания | АКБ DT 1207 Delta | батарея аккумуляторная Delta DT 1207
Кабель ТУ 16.К99-058-2014 СПЕЦЛАН U/UTP Cat 5e PVC LSнг(А)-LS 4х2х0,52 | Провод | Кабель витая пара UTP Cat 5e PVC LSнг(А)-LS 4х2х0,5 | Не нашёл такой номенклатуры, но вот варианты
Кабель ТУ 16.К99-002-2003 КПСВВнг(А)-LS 1х2х0,5 | Провод | КПСВВнг(А)-FRHF 1х2х0,5 | Не нашёл такой номенклатуры, но вот варианты
Кабель ТУ 16.К99-002-2003 КПСВВнг(А)-LS 2х2х1 | Провод | КПСВВнг(А)-LS 2х2х0,75 | Не нашёл такой номенклатуры, но вот варианты
Труба гофрированная ПВХ с зондом, Ø50мм ТУ 27.33.14-002-83135016-2017 | Кабеленесущие конструкции | Труба гофрированная с зондом, безгалогенновая (HF) из ПНД, цвет черный, 20 мм | Не нашёл такой номенклатуры, но вот варианты
Труба гофрированная ПВХ с зондом, Ø20мм ТУ 27.33.14-002-83135016-2017 | Кабеленесущие конструкции | Труба гофрированная с зондом, безгалогенновая (HF) из ПНД, цвет черный, 20 мм | Не нашёл такой номенклатуры, но вот варианты
Труба гофрированная ПВХ с зондом, Ø25мм ТУ 27.33.14-002-83135016-2017 | Кабеленесущие конструкции | Труба гофрированная с зондом, безгалогенновая (HF) из ПНД, цвет черный, 20 мм | Не нашёл такой номенклатуры, но вот варианты
Труба гофрированная ПВХ с зондом, Ø32мм ТУ 27.33.14-002-83135016-2017 | Кабеленесущие конструкции | Труба гофрированная с зондом, безгалогенновая (HF) из ПНД, цвет черный, 20 мм | Не нашёл такой номенклатуры, но вот варианты
Труба гофрированная ПВХ с зондом, Ø40мм ТУ 27.33.14-002-83135016-2017 | Кабеленесущие конструкции | Труба гофрированная с зондом, безгалогенновая (HF) из ПНД, цвет черный, 20 мм | Не нашёл такой номенклатуры, но вот варианты
Хомутный держатель со стяжкой для труб Ø16-32мм | Материалы для молниезащиты и заземления | Редуктор давления DN 32мм | Не нашёл такой номенклатуры, но вот варианты
Хомутный держатель со стяжкой для труб Ø32-63мм | Материалы для молниезащиты и заземления | Труба полиэтиленовая Электрокор флекс L450 63мм | Не нашёл такой номенклатуры, но вот варианты
Труба гофрированная металлическая в ПВХ оболочке с зондом, Ø20мм РЗ-ЦП | Кабеленесущие конструкции | Металлорукав в ПВХ оболочке Р3-ЦП-НГ-25 | Не нашёл такой номенклатуры, но вот варианты
Труба гофрированная металлическая в ПВХ оболочке с зондом, Ø25мм РЗ-ЦП | Кабеленесущие конструкции | Металлорукав в ПВХ оболочке Р3-ЦП-НГ-25 | Не нашёл такой номенклатуры, но вот варианты
Труба гофрированная металлическая в ПВХ оболочке с зондом, Ø50мм РЗ-ЦП | Кабеленесущие конструкции | Металлорукав в ПВХ оболочке Р3-ЦП-НГ-25 | лоток неперфорированный 100x50мм
Скоба металлическая двухлапковая, Ø25-26мм | Покрытие воздуховодов огнезащитное и теплозащитное | Покрытие воздуховодов огнезащитное и теплозащитное базальтовое Тизол МБОР 26Ф 26мм | Не нашёл такой номенклатуры, но вот варианты
Скоба металлическая двухлапковая, Ø31-32мм | Арматура трубопроводная | Редуктор давления DN 32мм | Не нашёл такой номенклатуры, но вот варианты
Полоса стальная горячекатанная 25х4мм ГОСТ 103-76 | Полоса стальная | Полоса стальная 25х4мм | Не нашёл такой номенклатуры, но вот варианты
Полоса стальная горячекатанная 40х4мм ГОСТ 103-76 | Полоса стальная | Полоса стальная 40х4мм | Не нашёл такой номенклатуры, но вот варианты
Болт с шестигранной головкой М8х20 | Противопожарное оборудование | Анкерный болт - распорный | Не нашёл такой номенклатуры, но вот варианты
Гайка шестигранная М8 | Вентиляторы | Гибкая подводка 500 мм, из нерж. стали, тип гайка-гайка 3/4''х3/4'' | Отдельные элементы вентиляционых установок
Винт с крестообразным шлицем М6х10 | Материалы для молниезащиты и заземления | Перемычка медная сеч. 6 мм2, с наконечниками под винт М6 L=500 мм | Не нашёл такой номенклатуры, но вот варианты
Гайка с насечкой, препятствующей откручиванию М6 | Оборудование автоматизации и диспетчеризации | Гибкая подводка 500 мм, из нерж. стали, тип гайка-гайка 3/4''х3/4'' | Монтажный фланец MF-06-K
сечением 1 х 6 ВВГнг(А)-LS-0,66 | Провод | ВВГнг LS 3x2,5 | ПуГПнг-(А)-HF-0,66 1х95
Наконечник с отверстием под винт и изолир.фланцем 2,5-6 кв.мм 6,2 мм (НКИ) | Материалы для молниезащиты и заземления | Перемычка медная сеч. 6 мм2, с наконечниками под винт М6 L=500 мм | Не нашёл такой номенклатуры, но вот варианты
Корпус металлический ЩМП-6.6.2-0 (600х600х250мм) УХЛ3 IP31, IP31, УХЛ3 YKM40-662-31 | Устройства этажные распределительные | Щит ЩРн-12з-1 12 модулей УХЛ3 IP31 с наполнением по проекту | Не нашёл такой номенклатуры, но вот варианты
Шкаф автоматики и управления 09ШУ2 (11ШУ1) БП-РД-А-АОВ.ЗЗИ-02 | Оборудование радиофикации | Шкаф управления и автоматики ППУ | Шкаф трансформаторный распределительный ШТР10-2
Автоматический выключатель, ВА47-29, 230В, С, 10А, 4,5кА, 1P MVA20-1-010-C | Выключатели и переключатели | Выключатель автоматический однополюсный 10А C ВА47-29 4.5кА | Выключатель автоматический однополюсный 10А C ВА47-29 4.5кА
Реле промежуточное OIR 3, 3НЗ/НО, 230В AC, 8А OIR-308-AC230V | Оборудование ОПС | Реле промежуточное Модульное OIR-116-1Р 16 А 230В АC | Не нашёл такой номенклатуры, но вот варианты
Реле контроля напряжения ORV с блокировкой однофазное , 260В, 1P ORV-01-AD110-240 | Защитные средства для электрощитовых | указатель напряжения МИН-1
Внутрипольный конвектор с принудительной конвекцией Techno Vent в комплекте с решеткой, ручным воздухоотводчиком, модулем управления и регулятором скорости вентилятора KVZV 250-85-1100 | Отопительный прибор | Отопительный прибор конвектор внутрипольный Techno Vent KVZV 85-250 1100 | Не нашёл такой номенклатуры, но вот варианты
Внутрипольный конвектор с принудительной конвекцией Techno Vent в комплекте с решеткой, ручным воздухоотводчиком, модулем управления и регулятором скорости вентилятора KVZV 250-85-1300 | Отопительный прибор | Конвектор внутрипольный Techno Vent KVZV 250-85-1300 | Конвектор внутрипольный Techno Vent KVZV 250-85-1300
Радиатор стальной панельный в комплекте с глухой пробкой, воздухоотводчиком, кронштейнами крепления - 2 шт. PRADO Universal 10-300-500 | Отопительный прибор | Радиатор панельный стальной PRADO Universal с нижним подключением 10-300-500 | Радиатор панельный стальной PRADO Universal с нижним подключением 10-300-500
Радиатор стальной панельный в комплекте с глухой пробкой, воздухоотводчиком, кронштейнами крепления - 2 шт. PRADO Universal 10-300-1400 | Отопительный прибор | Отопительный прибор радиатор панельный стальной с нижним подключением PRADO Universal 10-300 1400 | Не нашёл такой номенклатуры, но вот варианты
Радиатор стальной панельный в комплекте с глухой пробкой, воздухоотводчиком, кронштейнами крепления - 2 шт. PRADO Universal 10-300-1500 | Отопительный прибор | Отопительный прибор радиатор панельный стальной с нижним подключением PRADO Universal 10-300 1500 | Не нашёл такой номенклатуры, но вот варианты
Радиатор стальной панельный в комплекте с глухой пробкой, воздухоотводчиком, кронштейнами крепления - 3 шт. PRADO Universal 10-300-1700 | Отопительный прибор | Отопительный прибор радиатор панельный стальной с нижним подключением PRADO Universal 10-300 1700 | Не нашёл такой номенклатуры, но вот варианты
Радиатор стальной панельный в комплекте с глухой пробкой, воздухоотводчиком, кронштейнами крепления - 3 шт. PRADO Universal 10-300-1800 | Отопительный прибор | Отопительный прибор радиатор панельный стальной с нижним подключением PRADO Universal 10-300 1800 | Не нашёл такой номенклатуры, но вот варианты
Радиатор стальной панельный в комплекте с глухой пробкой, воздухоотводчиком, кронштейнами крепления - 3 шт. PRADO Universal 10-300-2000 | Отопительный прибор | Отопительный прибор радиатор панельный стальной с нижним подключением PRADO Universal 10-300 2000 | Не нашёл такой номенклатуры, но вот варианты
Радиатор стальной панельный в комплекте с глухой пробкой, воздухоотводчиком, кронштейнами крепления - 3 шт. PRADO Universal 10-300-2200 | Отопительный прибор | Отопительный прибор радиатор панельный стальной с нижним подключением PRADO Universal 10-300 2200 | Не нашёл такой номенклатуры, но вот варианты
Радиатор стальной панельный в комплекте с глухой пробкой, воздухоотводчиком, кронштейнами крепления - 3 шт. PRADO Universal 10-300-2400 | Отопительный прибор | Отопительный прибор радиатор панельный стальной с нижним подключением PRADO Universal 10-300 2400 | Не нашёл такой номенклатуры, но вот варианты
Кран шаровой для подключения датчика температуры, Ду15 VT.214.N | Арматура трубопроводная | Кран шаровой муфтовый латунный для подключения датчика температуры Danfoss DN15мм | Не нашёл такой номенклатуры, но вот варианты
Узел распределительный этажный TDU.3 с диаметром коллекторов DN50, на 4 отвода, левостороннее подключение к стоякам, диаметр подключения к стоякам DN20, клапан-партнер CNT DN15, APT DN15, поквартирная балансировка MNT DN15 TDU.3 DN50-4L-20-CNT15-APT15-MNT15 | Узел распределительный | Узел распределительный этажный Ридан (Danfoss) TDU.3 DN50-4L-20-CNT15-APT15-MNT15 DN50 мм | Не нашёл такой номенклатуры, но вот варианты
Прибор приемно-контрольный и управления охранно-пожарный адреcный. R3-Рубеж-2ОП | Оборудование ОПС | прибор приемно-контрольный адресный Рубеж Рубеж-2ОП прот.R3 | Прибор приемно-контрольный охранно-пожарный Приток-А-КОП-02
Извещатель охранный объемный оптико-электронный адресный ИО 40920-2 | Оборудование ОПС | Извещатель охранный объемный оптико-электронный пассивный адресный ИО 40920-2 | Не нашёл такой номенклатуры, но вот варианты
Кронштей универсальный Кронштейн ИО-ИК ПАСН.5575 | Оборудование видеонаблюдения | кронштейн МА43 | Не нашёл такой номенклатуры, но вот варианты
Извещатель охранный точечный магнитоконтактный ST-DM030NCNО-BR | Оборудование ОПС | извещатель охранный магнитоконтактный Smartec ST-DM030NC-BR | Не нашёл такой номенклатуры, но вот варианты
Изолятор шлейфа ИЗ-1-R3 | Оборудование ОПС | Изолятор шлейфа ИЗ-1 | Изолятор шлейфа ИЗ-1 прот. R3
Метка адресная АМ-1-R3 | Оборудование ОПС | Адресная метка АМ-1 | Адресная метка АМ-1 прот. R3
Метка адресная АМ-4-R3 | Оборудование ОПС | Адресная метка АМ-1 | Адресная метка АМ-4 прот. R3
Извещатель охранный ручной точечный электроконтактный ИО 101-2 "КНФ-1М" | Оборудование ОПС | извещатель охранный ручной Комплектстройсервис ИО-101-2-КНФ-1М | Извещатель пожарный ручной ИО-101-2-КНФ-1М
Источник вторичного электропитания резервированный адресный ИВЭПР ИВЭПР 12/2 RS-R3 2x7 БР | Оборудование питания | Источник резервного питания ИВЭПР 12/5 RS-R3 2x7 БР | Источник резервного питания ИВЭПР 12/2 2х7 прот. R3
Аккумулятор 12 V/7Ah DT 1207 | Оборудование питания | АКБ DT 1207 Delta | Аккумулятор 7А/ч, 12В
Кабель ТУ 16.К99-036-2007 КСВВнг(А)-LS 1х2х0,5 | Провод | КСВВнг(А)-LS 1x2x0,8 | Не нашёл такой номенклатуры, но вот варианты
Кабель ТУ 16.К99-036-2007 КСПВПнг(А)-HF 1х2х0,75 | Провод | КСПВПнг(А)-HF 1х2х0,8 | Не нашёл такой номенклатуры, но вот варианты
Заглушка из тонколистовой оцинкованной стали, 150x200 мм ГОСТ 14918-2020 | Фитинги и фасонные части | Козырек из оцинкованной стали 0,7 мм с защитной сеткой ЦПВС 10х10х0,5 150x200
Заглушка из тонколистовой оцинкованной стали, 150x250 мм ГОСТ 14918-2020 | Клапаны вентиляционные | Клапан противопожарный Сигмавент-60-НО-BM(220) 150x250 | Не нашёл такой номенклатуры, но вот варианты
Заглушка из тонколистовой оцинкованной стали, 150x350 мм ГОСТ 14918-80 | Фитинги и фасонные части | Козырек из оцинкованной стали 1,2 мм 80-Ц
Заглушка из тонколистовой оцинкованной стали, 350x550 мм ГОСТ 14918-80 | Фитинги и фасонные части | Козырек из оцинкованной стали 1,2 мм 80-Ц
Отвод из тонколистовой оцинкованной стали, 30°, 350x150 мм ГОСТ 19904-90 | Клапаны вентиляционные | Клапан противопожарный Сигмавент-90-НО-350x150-SVF(220) | Не нашёл такой номенклатуры, но вот варианты
Отвод из тонколистовой оцинкованной стали, 45°, 150x350 мм ГОСТ 19904-90 | Фитинги и фасонные части | Козырек из оцинкованной стали 1,2 мм 80-Ц
Отвод из тонколистовой оцинкованной стали, 90°, 150x200 мм ГОСТ 19904-90 | Клапаны вентиляционные | Клапан противопожарный Сигмавент-90-НО-СН-ВМ(220)-Кк 150x200 | Не нашёл такой номенклатуры, но вот варианты
Отвод из тонколистовой оцинкованной стали, 90°, 150x350 мм ГОСТ 14918-2020 | Фитинги и фасонные части | Козырек из оцинкованной стали 1,2 мм 80-Ц
Отвод из тонколистовой оцинкованной стали, 90°, 350x150 мм ГОСТ 14918-2020 | Клапаны вентиляционные | Клапан противопожарный Сигмавент-90-НО-350x150-SVF(220) | Не нашёл такой номенклатуры, но вот варианты
Отвод из тонколистовой оцинкованной стали, 90°, 350x150 мм ГОСТ 19904-90 | Клапаны вентиляционные | Клапан противопожарный Сигмавент-90-НО-350x150-SVF(220) | Не нашёл такой номенклатуры, но вот варианты
Переход из тонколистовой оцинкованной стали, 150x300-150x250 мм ГОСТ 14918-2020 | Клапаны вентиляционные | Клапан противопожарный Сигмавент-60-НО-BM(220) 150x250
Переход из тонколистовой оцинкованной стали, 150x350-150x300 мм ГОСТ 14918-2020 | Клапаны вентиляционные | Козырек из оцинкованной стали 1,2 мм 80-Ц
Вытяжная установка L=4140 м³/ч, Р= 315 Па LITENED 60-35 G1.31-1.1x30.R.REZ | Вентиляторы | Вытяжная установка LITENED 60-35 G1.31-1.1x30.R.REZ L=3630м3/час | Не нашёл такой номенклатуры, но вот варианты
Клапан обратный RSK RSK 160 | Клапаны вентиляционные | Клапан обратный круглый RSK 160 | Клапан обратный круглый RSK 160
Клапан противопожарный канальный Сигмавент Сигмавент-60-НО-150х400-Мс-SVF-(220)-СН | Клапаны вентиляционные | Клапан противопожарный Сигмавент-90-НО-150х400-SVF(220) | Не нашёл такой номенклатуры, но вот варианты
Отвод из тонколистовой оцинкованной стали, 90°, 600x1100 мм ГОСТ 19904-90 | Клапаны вентиляционные | Козырек из оцинкованной стали 1,2 мм 80-Ц
Отвод из тонколистовой оцинкованной стали, 90°, 1100x600 мм ГОСТ 19904-90 | Клапаны вентиляционные | Козырек из оцинкованной стали 1,2 мм 80-Ц | Не нашёл такой номенклатуры, но вот варианты
Переход из тонколистовой оцинкованной стали, 1100x600-ø710 мм ГОСТ 14918-2020 | Клапаны вентиляционные | Диффузор из оцинкованной стали , по ГОСТ14918-18 Ø630/ Ø710 L=500мм | Не нашёл такой номенклатуры, но вот варианты
Грунтовка ГФ-021 | Грунтовка | Грунтовка-Алкидная-ГФ-021 | Грунтовка глифталевая ГФ-021
Краска эмалевая ПФ-115 | Краска | Краска эмали Эмаль ПФ-115 | Краска-Силикатная
Внутрипольный конвектор с естественной конвекцией Techno Usual в комплекте с решеткой и ручным воздухоотводчиком KVZ 380-85-800 | Отопительный прибор | Отопительный прибор конвектор внутрипольный Techno Usual KVZ 85-380 800 | Конвектор внутрипольный Techno KVZ 380-85-800 с продольной решеткой
Внутрипольный конвектор с естественной конвекцией Techno Usual в комплекте с решеткой и ручным воздухоотводчиком KVZ 380-85-900 | Отопительный прибор | Отопительный прибор конвектор внутрипольный Techno Usual KVZ 85-380 900 | Конвектор внутрипольный Techno KVZ 380-85-900 с продольной решеткой
Внутрипольный конвектор с естественной конвекцией Techno Usual в комплекте с решеткой и ручным воздухоотводчиком KVZ 380-85-1000 | Отопительный прибор | Отопительный прибор конвектор внутрипольный Techno Usual KVZ 85-380 1000 | Конвектор внутрипольный Techno KVZ 380-85-1000 с продольной решеткой
Внутрипольный конвектор с естественной конвекцией Techno Usual в комплекте с решеткой и ручным воздухоотводчиком KVZ 380-85-1600 | Отопительный прибор | Отопительный прибор конвектор внутрипольный Techno Usual KVZ 85-380 1600 | Конвектор внутрипольный Techno KVZ 380-85-1600 с продольной решеткой
Внутрипольный конвектор с естественной конвекцией Techno Usual в комплекте с решеткой и ручным воздухоотводчиком KVZ 380-85-1700 | Отопительный прибор | Отопительный прибор конвектор внутрипольный Techno Usual KVZ 85-380 1700 | Конвектор внутрипольный Techno KVZ 380-85-1700 с продольной решеткой
Внутрипольный конвектор с естественной конвекцией Techno Usual в комплекте с решеткой и ручным воздухоотводчиком KVZ 380-85-1800 | Отопительный прибор | Отопительный прибор конвектор внутрипольный Techno Usual KVZ 85-380 1800 | Конвектор внутрипольный Techno KVZ 380-85-1800 с продольной решеткой
Внутрипольный конвектор с естественной конвекцией Techno Usual в комплекте с решеткой и ручным воздухоотводчиком KVZ 380-85-1900 | Отопительный прибор | Отопительный прибор конвектор внутрипольный Techno Usual KVZ 85-380 1900 | Конвектор внутрипольный Techno KVZ 380-85-1900 с продольной решеткой
Внутрипольный конвектор с естественной конвекцией Techno Usual в комплекте с решеткой и ручным воздухоотводчиком KVZ 380-85-2000 | Отопительный прибор | Отопительный прибор конвектор внутрипольный Techno Usual KVZ 85-380 2000 | Конвектор внутрипольный Techno KVZ 380-85-2000 с продольной решеткой
Внутрипольный конвектор с естественной конвекцией Techno Usual в комплекте с решеткой и ручным воздухоотводчиком KVZ 380-85-2100 | Отопительный прибор | Отопительный прибор конвектор внутрипольный Techno Usual KVZ 85-380 2100 | Конвектор внутрипольный Techno KVZ 380-85-2100 с продольной решеткой
Внутрипольный конвектор с естественной конвекцией Techno Usual в комплекте с решеткой и ручным воздухоотводчиком KVZ 380-85-2200 | Отопительный прибор | Отопительный прибор конвектор внутрипольный Techno Usual KVZ 85-380 2200 | Конвектор внутрипольный Techno KVZ 380-85-2200 с продольной решеткой
Внутрипольный конвектор с принудительной конвекцией Techno Vent в комплекте с решеткой, ручным воздухоотводчиком, модулем управления, термостатическим сервоприводом и настенным термостатом KVZV 250-85-1300 | Отопительный прибор | Конвектор внутрипольный Techno Vent KVZV 250-85-1300 | Конвектор внутрипольный Techno Vent KVZV 250-85-1300
Внутрипольный конвектор с принудительной конвекцией Techno Vent в комплекте с решеткой, ручным воздухоотводчиком, модулем управления, термостатическим сервоприводом и настенным термостатом KVZV 250-85-1400 | Отопительный прибор | Конвектор внутрипольный Techno Vent KVZV 250-85-1400 | Конвектор внутрипольный Techno Vent KVZV 250-85-1400
РРА Решетка рулонная алюминивая 380-90° углового элемента KVU РРА 380-90.02.000/RAL 8017 | Наливной пол | Отопительные приборы конвекторы внутрипольные SPL Instyle с решеткой NC-3300/380/90 3300
РРД Решетка рулонная деревянная 380-90° углового элемента KVU РРД 380-90.02.000/СД | Подоконная доска | Отопительные приборы конвекторы внутрипольные SPL Instyle с решеткой NC-3300/380/90 3300
Радиатор «PRADO Universal» 10-300-400 PRADO Universal 10-300-600 | Отопительный прибор | Радиатор панельный стальной PRADO Universal с нижним подключением 10-300-400 | Радиатор панельный стальной PRADO Universal с нижним подключением 10-300-400
Радиатор «PRADO Universal» 10-300-400 PRADO Universal 10-300-800 | Отопительный прибор | Радиатор панельный стальной PRADO Universal с нижним подключением 10-300-400 | Радиатор панельный стальной PRADO Universal с нижним подключением 10-300-400
Радиатор однорядный секционный настенный с нижним подключением в комплекте с глухой пробкой, ручным воздухоотводчиком и встроенным термоклапаном Гармония C40 1-500-4 | Отопительный прибор | Радиатор панельный стальной с нижним подключением Гармония С40 1-500-12 | Не нашёл такой номенклатуры, но вот варианты
4Мп купольная IP-камера с ИК-подсветкой до 10м, фокусное расстояние 4мм DS-2CD2543G2-IS | Оборудование видеонаблюдения | Видеокамера IP купольная с ИК-подсветкой до 30м DS-2CD2723G0-IZS; Hikvision | Не нашёл такой номенклатуры, но вот варианты
Монтажная коробка для купольных видеокамер DS-1280ZJ-DM46 | Оборудование видеонаблюдения | монтажная коробка Hikvision DS-1280ZJ-DM46 | Не нашёл такой номенклатуры, но вот варианты
4Мп уличная цилиндрическая IP-камера с ИК-подсветкой до 50м DS-2CD2643G0-IZS | Оборудование видеонаблюдения | Видеокамера IP цилиндрическая с ИК-подсветкой DS-2CD2643G0-IZS Hikvision
Кронштейн для уличных видеокамер КВН-51300-ПЛ | Оборудование видеонаблюдения | Кронштейн для уличных видеокамер КВН-51300-ПЛ, izmet | Не нашёл такой номенклатуры, но вот варианты
Модуль грозозащиты ETH-SP-G2 | Оборудование видеонаблюдения | устройство грозозащиты Ubiquiti ETH-SP-G2 | Не нашёл такой номенклатуры, но вот варианты
Сжим ответвительный магистраль 4-10кв.мм отвод 1,5-10кв.мм | Защитные средства для электрощитовых | Клещи токоизмерительные 10кВ
Провод ПВ1 1х4 ПВ1 | Провод | ПВ1 1х4 | ПВЗ 1х4
Коробка распаячная КМ41206-01 | Электроустановочные изделия и материалы | коробка электротехническая IEK распаячная, КМ41206-01 50x50x20 | Не нашёл такой номенклатуры, но вот варианты
Труба ПВХ гибкая гофр. д.16мм, лёгкая с протяжкой, цвет серый 71516 | Кабеленесущие конструкции | Труба ПВХ гибкая гофрированная 50 мм лёгкая с протяжкой цвет серый | Не нашёл такой номенклатуры, но вот варианты
Дюбель-хомут 11-18мм нейлон белый | Арматура трубопроводная | Хомут сантехнический
Переход из тонколистовой оцинкованной стали, 800x900-ø622 мм ГОСТ 14918-2020 | Клапаны вентиляционные | Козырек из оцинкованной стали 1,2 мм 80-Ц | Не нашёл такой номенклатуры, но вот варианты
Защитный козырек VPN-560 | Воздухораспределители и решетки | Козырек защитный с сеткой NED VPN-560 | Решетка вентиляционная декоративная 650х500
Осевой противодымный вентилятор L=22170 м³/ч, Р=265 Па VOC 56-5,5x30 | Вентиляторы | Вентилятор подпора осевой массой до 100 кг Ned VOC 56-5,5x30 | Не нашёл такой номенклатуры, но вот варианты
Переход из тонколистовой оцинкованной стали, 800x900-ø560 мм ГОСТ 14918-2020 | Клапаны вентиляционные | Диффузор из оцинкованной стали , по ГОСТ14918-18 Ø560/ 600х600 L=500мм | Не нашёл такой номенклатуры, но вот варианты
Осевой противодымный вентилятор L=22880 м³/ч, Р=440 Па VOC 63-7,5x30 | Вентиляторы | Вентилятор дымоудаления осевой массой до 200 кг Ned VOC63-7,5x30, L=22880 м3/час, Р=440 Па | Не нашёл такой номенклатуры, но вот варианты
Клапан канальный противопожарный с цилиндрическим корпусом Сигмавент Сигмавент-120-НЗ-710-Мс-SVE-(220)-СН | Клапаны вентиляционные | Клапан противопожарный Сигмавент 120-НЗ-ВЕ(220)-Мс 710 | Клапан противопожарный Сигмавент 120-НЗ-(фл)-СН-ВЕ(220)-Мс-Кк 710
Переход из тонколистовой оцинкованной стали, ø710-ø622 мм ГОСТ 14918-2020 | Воздухораспределители и решетки | Диффузор из оцинкованной стали , по ГОСТ14918-18 Ø630/ Ø710 L=500мм
Осевой противодымный вентилятор L=26535 м³/ч, Р=435 Па VOC 71-7,5x30 | Вентиляторы | Вентилятор дымоудаления осевой массой до 200 кг Ned VOC71-7,5x30, L=26535 м3/час, Р=435 Па | Не нашёл такой номенклатуры, но вот варианты
Осевой противодымный вентилятор L=22270 м³/ч, Р=270 Па VOC 63-5,5x30 | Вентиляторы | Вентилятор подпора осевой массой до 100 кг Ned VOC 63-7,5x30 | Не нашёл такой номенклатуры, но вот варианты
Клапан противопожарный канальный Сигмавент Сигмавент-120-НЗ-700х950-Мс-SVE-(220)-СН | Клапаны вентиляционные | Клапан противопожарный Сигмавент 120-НЗ-650х650-СН-SVE-(220)-Мс | Не нашёл такой номенклатуры, но вот варианты
Воздуховод из тонколистовой оцинкованной стали, толщиной 0.8 мм, 800x700 ГОСТ 14918-2020 | Воздуховоды | Воздуховод из оцинкованной стали прямоугольного сечения 0,5 мм фасонные части | Не нашёл такой номенклатуры, но вот варианты
Заглушка из тонколистовой оцинкованной стали, 900x800 мм ГОСТ 14918-80 | Клапаны вентиляционные | Козырек из оцинкованной стали 1,2 мм 80-Ц | Не нашёл такой номенклатуры, но вот варианты
Переход из тонколистовой оцинкованной стали, 700x800-ø622 мм ГОСТ 14918-2020 | Воздухораспределители и решетки | Просечная сетка для воздуховода 700x800 | Не нашёл такой номенклатуры, но вот варианты
выключателем нагрузки, 4Р, 40А; ВН-32 4Р 40А | Аппараты защиты | пакетный выключатель на ток до 100А IEK ВН-32 3Р 40А | Не нашёл такой номенклатуры, но вот варианты
выключатель дифферениальный (УЗО) 4Р, 32А, 4,5кА, Iут. 300 мА; ВД1-63S 4Р 32А 300мА | Выключатели и переключатели | Аппараты защиты Автоматический выключатель на ток до 100 А IEK ВА47-100 3Р 32А D 10кА | Не нашёл такой номенклатуры, но вот варианты
Корпус щита этажного на 4 квартир без слаботочного отсека с кожухом Индивидуального изготовления | Устройства этажные распределительные | Козырек индивидуального изготовления | Не нашёл такой номенклатуры, но вот варианты
Корпус щита этажного на 6 квартир без слаботочного отсека с кожухом Индивидуального изготовления | Устройства этажные распределительные | Козырек индивидуального изготовления | Не нашёл такой номенклатуры, но вот варианты
выключателем нагрузки, 2Р, 63А; ВН-32 2Р 63А | Щитовое оборудование | Щит силовой с монтажной панелью, до 63А | Щит силовой с монтажной панелью, до 63А
дифференциальным автоматическим выключателем, 2Р, 50А, 4,5кА, 100мА; АД12MS 2Р 50А 100мА х-ка С | Арматура трубопроводная | Коробка коммутационная УК-2Р | Не нашёл такой номенклатуры, но вот варианты
автоматическим выключателем, 1Р, 16А, 4,5кА, х-ка "C". ВА47-29 1Р 16А х-ка С | Выключатели и переключатели | Выключатель автоматический однополюсный ВА47-29 1Р 1А 4,5кА В | Не нашёл такой номенклатуры, но вот варианты
Корпус модульный пластиковый навесной на 12 модулей, IP41, с шинами ЩРН-П-12 PRIME | Щитовое оборудование | Щит механизации в сборе ЩРН-П-12 модулей навесной пластик IP41 PRIME IEK | Не нашёл такой номенклатуры, но вот варианты
ITK PDU 8 розеток нем. ст, с LED выкл, 1U, без шнура, вх. С14 PH12-8D3 | Оборудование СКС | Блок на 8 силовых розеток, 1U PH12-8D3 ITK | Блок на 8 силовых розеток, 1U PH12-8D3 ITK
ITK 19" пластиковый кабельный органайзер, 1U CO05-1М4RM | Оборудование СКС | Кабельный органайзер пластиковый с крышкой CO05-1PC, ITK | Не нашёл такой номенклатуры, но вот варианты
Сетевой блок управления Тромбон БЧС Тромбон БЧС | Оборудование оповещения и диспетчерской связи | Сетевой блок управления Тромбон БЧС-М | Сетевой блок управления Тромбон БЧС
ITK 19" стационарная полка глубиной 400мм, черная FS05-400PI | Оборудование СКС | комплектующие шкафов телекоммуникационных ITK стационарная полка FS05-400PI | Не нашёл такой номенклатуры, но вот варианты
Прибор управления «Тромбон ПУ-М-16» Тромбон ПУ-М-16 | Оборудование оповещения и диспетчерской связи | Прибор управления оповещением Тромбон-ПУ-М-16 | приборы управления оповещением Тромбон Прибор управления оповещением Тромбон-ПУ-М-16
Усилитель мощности ТРОМБОН УМ4-480 ТРОМБОН УМ4-480 | Оборудование оповещения и диспетчерской связи | Усилитель трансляционный Тромбон-УМ4-480 | Не нашёл такой номенклатуры, но вот варианты
Усилитель мощности ТРОМБОН УМ4-240 ТРОМБОН УМ4-240 | Оборудование оповещения и диспетчерской связи | Усилитель трансляционный Тромбон-УМ4-240 | Не нашёл такой номенклатуры, но вот варианты
Блок резервного питания «Тромбон БП-21» Тромбон БП-21 | Оборудование питания | Блок резервного питания Тромбон-БП-21 | Блок резервного питания Тромбон-БП-21
Локальный блок связи «Тромбон СОРС-ЛБС", исп.С Тромбон СОРС-ЛБС, исп. С | Оборудование оповещения и диспетчерской связи | Локальный блок связи Тромбон СОРС-ЛБС.С | Локальный блок связи Тромбон СОРС-ЛБС.С
Аккумуляторная батарея Delta DT 1207 (12V / 7Ah) Delta DT 1207 | Оборудование питания | батарея аккумуляторная Delta DT 1207 | батарея аккумуляторная Delta DT 1207
Абонентское вызывное устройство «Тромбон СОРС-АВУ» исполнение В Тромбон СОРС-АВУ исп.В | Оборудование оповещения и диспетчерской связи | Вызывное устройство Тромбон СОРС-АВУ исп. В | Вызывное устройство Тромбон СОРС-АВУ исп. В
Настенный громкоговоритель ROXTON WP-10Т ROXTON WP-10Т | Оборудование оповещения и диспетчерской связи | Оборудование оповещения и диспетчерской связи Громкоговоритель ROXTON WP-10Т | Громкоговоритель настенный SWS-10 ROXTON
Настенный громкоговоритель ROXTON WP-06Т ROXTON WP-06Т | Оборудование оповещения и диспетчерской связи | Громкоговоритель настенный WP-06Т ROXTON | Громкоговоритель настенный WP-06Т ROXTON
Коробка монтажная огнестойкая КМ-О (8к)-IP41 (Гефест) | Электроустановочные изделия и материалы | Коробка монтажная огнестойкая КМ-О (8к)-IP41 четыре ввода Гефест | Коробка монтажная огнестойкая КМ-О (8к)-IP41 четыре ввода Гефест
Коробка монтажная огнестойкая КМ-О (4к)-IP41 (Гефест) | Электроустановочные изделия и материалы | Коробка монтажная огнестойкая КМ-О (4к)-IP41 четыре ввода Гефест | Коробка монтажная огнестойкая КМ-О (4к)-IP41-m четыре ввода Гефест
Воздуховод из тонколистовой оцинкованной стали, толщиной 0.7 мм, 600x400 ГОСТ 14918-2020 | Воздуховоды | Воздуховод из оцинкованной стали прямоугольного сечения 0,5 мм фасонные части | Не нашёл такой номенклатуры, но вот варианты
Воздуховод из тонколистовой оцинкованной стали, толщиной 0.8 мм, 150x100 ГОСТ 14918-2020 | Воздуховоды | Козырек из оцинкованной стали 0,7 мм с защитной сеткой ЦПВС 10х10х0,5 150x100 | Не нашёл такой номенклатуры, но вот варианты
Воздуховод из тонколистовой оцинкованной стали, толщиной 0.8 мм, 250x150 ГОСТ 14918-2020 | Воздуховоды | Воздуховод из оцинкованной стали прямоугольного сечения 0,5 мм фасонные части | Не нашёл такой номенклатуры, но вот варианты
Воздуховод из тонколистовой оцинкованной стали, толщиной 0.8 мм, 300x150 ГОСТ 14918-2020 | Воздуховоды | Козырек из оцинкованной стали 0,7 мм с защитной сеткой ЦПВС 10х10х0,5 300x150 | Не нашёл такой номенклатуры, но вот варианты
Воздуховод из тонколистовой оцинкованной стали, толщиной 0.8 мм, 300x250 ГОСТ 14918-2020 | Воздуховоды | Воздуховод из оцинкованной стали прямоугольного сечения 0,5 мм фасонные части | Не нашёл такой номенклатуры, но вот варианты
Воздуховод из тонколистовой оцинкованной стали, толщиной 0.8 мм, 300x300 ГОСТ 14918-2020 | Воздуховоды | Воздуховод из оцинкованной стали прямоугольного сечения 0,5 мм фасонные части | Не нашёл такой номенклатуры, но вот варианты
Воздуховод из тонколистовой оцинкованной стали, толщиной 0.8 мм, 350x150 ГОСТ 14918-2020 | Воздуховоды | Воздуховод из оцинкованной стали прямоугольного сечения 0,5 мм фасонные части | Не нашёл такой номенклатуры, но вот варианты
Воздуховод из тонколистовой оцинкованной стали, толщиной 0.8 мм, 450x150 ГОСТ 14918-2020 | Воздуховоды | Воздуховод из оцинкованной стали прямоугольного сечения 0,5 мм фасонные части | Не нашёл такой номенклатуры, но вот варианты
Заглушка из тонколистовой оцинкованной стали, 150x100 мм ГОСТ 14918-80 | Фитинги и фасонные части | Козырек из оцинкованной стали 1,2 мм 80-Ц | Не нашёл такой номенклатуры, но вот варианты
Заглушка из тонколистовой оцинкованной стали, 150x100 мм ГОСТ 14918-2020 | Фитинги и фасонные части | Козырек из оцинкованной стали 0,7 мм с защитной сеткой ЦПВС 10х10х0,5 150x100 | Не нашёл такой номенклатуры, но вот варианты
Заглушка из тонколистовой оцинкованной стали, 200x150 мм ГОСТ 14918-2020 | Фасонные части | Козырек из оцинкованной стали 0,7 мм с защитной сеткой ЦПВС 10х10х0,5 200x150 | Не нашёл такой номенклатуры, но вот варианты
Заглушка из тонколистовой оцинкованной стали, 500x400 мм ГОСТ 14918-80 | Клапаны вентиляционные | Козырек из оцинкованной стали 1,2 мм 80-Ц | Не нашёл такой номенклатуры, но вот варианты
Отвод из тонколистовой оцинкованной стали, 30°, 450x200 мм ГОСТ 19904-90 | Клапаны вентиляционные | Козырек из оцинкованной стали 1,2 мм 80-Ц | Не нашёл такой номенклатуры, но вот варианты
Отвод из тонколистовой оцинкованной стали, 45°, 300x300 мм ГОСТ 19904-90 | Клапаны вентиляционные | Козырек из оцинкованной стали 1,2 мм 80-Ц | Не нашёл такой номенклатуры, но вот варианты
Отвод из тонколистовой оцинкованной стали, 90°, 100x150 мм ГОСТ 19904-90 | Клапаны вентиляционные | Клапан противопожарный Сигмавент-60-НО(У)-100x150-SVF-(220) | Не нашёл такой номенклатуры, но вот варианты
Отвод из тонколистовой оцинкованной стали, 90°, 150x100 мм ГОСТ 14918-2020 | Фитинги и фасонные части | Козырек из оцинкованной стали 0,7 мм с защитной сеткой ЦПВС 10х10х0,5 150x100 | Не нашёл такой номенклатуры, но вот варианты
Отвод из тонколистовой оцинкованной стали, 90°, 150x100 мм ГОСТ 19904-90 | Клапаны вентиляционные | Козырек из оцинкованной стали 0,7 мм с защитной сеткой ЦПВС 10х10х0,5 150x100 | Не нашёл такой номенклатуры, но вот варианты
Отвод из тонколистовой оцинкованной стали, 90°, 150x300 мм ГОСТ 14918-2020 | Клапаны вентиляционные | Козырек из оцинкованной стали 1,2 мм 80-Ц | Не нашёл такой номенклатуры, но вот варианты
Отвод из тонколистовой оцинкованной стали, 90°, 150x300 мм ГОСТ 19904-90 | Клапаны вентиляционные | Козырек из оцинкованной стали 1,2 мм 80-Ц | Не нашёл такой номенклатуры, но вот варианты
Отвод из тонколистовой оцинкованной стали, 90°, 300x150 мм ГОСТ 19904-90 | Клапаны вентиляционные | Клапан противопожарный Сигмавент-90-НО-300x150-SVF(220) | Не нашёл такой номенклатуры, но вот варианты
Отвод из тонколистовой оцинкованной стали, 90°, 300x300 мм ГОСТ 19904-90 | Клапаны вентиляционные | Козырек из оцинкованной стали 1,2 мм 80-Ц | Не нашёл такой номенклатуры, но вот варианты
Отвод из тонколистовой оцинкованной стали, 90°, 400x500 мм ГОСТ 19904-90 | Клапаны вентиляционные | Козырек из оцинкованной стали 1,2 мм 80-Ц | Не нашёл такой номенклатуры, но вот варианты
Отвод из тонколистовой оцинкованной стали, 90°, 450x200 мм ГОСТ 19904-90 | Клапаны вентиляционные | Козырек из оцинкованной стали 1,2 мм 80-Ц | Не нашёл такой номенклатуры, но вот варианты
Отвод из тонколистовой оцинкованной стали, 90°, 500x400 мм ГОСТ 19904-90 | Клапаны вентиляционные | Козырек из оцинкованной стали 1,2 мм 80-Ц | Не нашёл такой номенклатуры, но вот варианты
Переход из тонколистовой оцинкованной стали, 150x300-150x150 мм ГОСТ 14918-2020 | Клапаны вентиляционные | Козырек из оцинкованной стали 0,7 мм с защитной сеткой ЦПВС 10х10х0,5 150x150
Переход из тонколистовой оцинкованной стали, 300x250-300x150 мм ГОСТ 14918-2020 | Фитинги и фасонные части | Козырек из оцинкованной стали 0,7 мм с защитной сеткой ЦПВС 10х10х0,5 300x150
Переход из тонколистовой оцинкованной стали, 300x300-300x250 мм ГОСТ 14918-2020 | Фитинги и фасонные части | Козырек из оцинкованной стали 1,2 мм 80-Ц
Переход из тонколистовой оцинкованной стали, 350x150-200x150 мм ГОСТ 14918-2020 | Фасонные части | Козырек из оцинкованной стали 0,7 мм с защитной сеткой ЦПВС 10х10х0,5 200x150 | Не нашёл такой номенклатуры, но вот варианты
Переход из тонколистовой оцинкованной стали, 450x150-250x150 мм ГОСТ 14918-2020 | Клапаны вентиляционные | Клапан противопожарный Сигмавент-60-НО-250x150-SVF-(220)
Переход из тонколистовой оцинкованной стали, 450x200-300x150 мм ГОСТ 14918-2020 | Клапаны вентиляционные | Козырек из оцинкованной стали 0,7 мм с защитной сеткой ЦПВС 10х10х0,5 300x150
Переход из тонколистовой оцинкованной стали, 500x150-450x150 мм ГОСТ 14918-2020 | Фитинги и фасонные части | Козырек из оцинкованной стали 1,2 мм 80-Ц
Самоклеящийся теплоизоляционный материал толщиной 13 мм K-FLEX AIR AD | Покрытия огнезащитные и теплозащитные | Покрытие огнезащитное K-FLEX AIR AD METAL 25x1000-8 | Не нашёл такой номенклатуры, но вот варианты
Модуль подключения нагрузки МПН | Оборудование ОПС | Модуль подключения нагрузки МПН | Модуль подключения нагрузки МПН
Табло "ВЫХОД", 12В ОПОП 1-8 | Оборудование оповещения и диспетчерской связи | Табло световое ОПОП 1-8 12В "Выход" | Табло световое ОПОП 1-8 12В ""Выход""
Табло "ПОЖАР", 12В ОПОП 1-8 | Оборудование оповещения и диспетчерской связи | табло световое Рубеж ОПОП 1-8 "Пожар" | Не нашёл такой номенклатуры, но вот варианты
Оповещатель стробоскопический красный Маяк-12-СТ | Оборудование оповещения и диспетчерской связи | Оповещатель световой Маяк-12-СТ | Не нашёл такой номенклатуры, но вот варианты
Кабель КСБ нг(А)-FRLS 2x2x0,64 КСБ нг(А)-FRLS 2x2x0,64 | Провод | Кабель для передачи информации управления, сигнализации и блокировки огнестойкий КИС-РВнг(А)-FRLS 2x2x0,64 | Не нашёл такой номенклатуры, но вот варианты
Кабель КПСнг(А)-FRLSLTx 1х2х0,75 КПСнг(А)-FRLS 1х2х0,75 | Провод | КПСнг(А)-FRLS 1х2х0,75 | КПСЭнг(А)-FRLS 1х2х0,75
Кабель КПСнг(А)-FRLSLTx 1х2х0,75 КПСнг(А)-FRLS 1х2х1,5 | Провод | КПСнг(А)-FRLS 1х2х0,75 | КПСЭнг(А)-FRLS 1х2х0,75
Труба ПВХ гибкая гофр. д.16мм, лёгкая с протяжкой, 100м, цвет серый 91916 | Кабеленесущие конструкции | Труба ПВХ гибкая гофрированная 50 мм лёгкая с протяжкой цвет серый | Не нашёл такой номенклатуры, но вот варианты
Держатель оцинкованный односторонний, D=16 мм 53343 | Материалы для молниезащиты и заземления | Держатель шин К-188 | Не нашёл такой номенклатуры, но вот варианты
Саморез 4,2х32мм с пресс шайбой Г1005 | Провод | Блок стеновой-Газобетонный-плотность 600кг/м3-80 | Не нашёл такой номенклатуры, но вот варианты
Кабель ВВГнг(А)-FRLS 3х1,5 ВВГнг(А)-FRLS 3х1,5 | Провод | ВВГнг(А)-FRLS 3х1,5 | ВВГнг(А)-FRLS 3х1,5
Кабель ВВГнг(А)-FRLSLTx 3х1,5 ВВГнг(А)-FRLSLTx 3х1,5 | Провод | ВВГнг(А) 3х1,5 | ВВГнг(А)-FRLS 3х1,5
Кабель ВВГЭнг(А)-FRLS 2х1,5 ВВГЭнг(А)-FRLS 2х1,5 | Провод | ВВГнг(А)-FRLS 2х1,5 | ВВГнг(А)-FRLS 2х1,5
Кабель ВВГЭнг(А)-FRLS 3х1,5 ВВГЭнг(А)-FRLS 3х1,5 | Провод | ВВГнг(А)-FRLS 3х1,5 | ВВГнг(А)-FRLS 3х1,5
Провод ПуГПнг(А)-HF 1х1,5 ж/з ПуГПнг(А)-HF 1х1,5 ж/з | Провод | ПуГПнг(А)-HF 1х1,5 | ПуГПнг(А)-HF 1х1,5
Труба ПВХ гибкая гофр. д.16мм, лёгкая с протяжкой, 100м, цвет серый | Кабеленесущие конструкции | Труба ПВХ гибкая гофрированная 50 мм лёгкая с протяжкой цвет серый | Не нашёл такой номенклатуры, но вот варианты
Труба ПВХ гибкая гофр. д.25мм, лёгкая с протяжкой, 100м, цвет серый | Кабеленесущие конструкции | Труба ПВХ гибкая гофрированная 50 мм лёгкая с протяжкой цвет серый | Не нашёл такой номенклатуры, но вот варианты
Труба ПНД гибкая гофр. д.16мм, лёгкая с протяжкой | Кабеленесущие конструкции | Труба ПНД гибкая гофрированная 25 мм лёгкая с протяжкой
Труба ПНД гибкая гофр. д.25мм, лёгкая с протяжкой | Кабеленесущие конструкции | Труба ПНД гибкая гофрированная 25 мм лёгкая с протяжкой | Не нашёл такой номенклатуры, но вот варианты
Держатель оцинкованный односторонний, D=16 мм | Материалы для молниезащиты и заземления | Держатель шин К-188 | Не нашёл такой номенклатуры, но вот варианты
Держатель оцинкованный односторонний, D=25 мм | Материалы для молниезащиты и заземления | Держатель шин К-188 | Не нашёл такой номенклатуры, но вот варианты
Металлический дюбель 6x32 мм | Люк металлический | Профиль металлический
Саморез 4,2х32мм с пресс шайбой | Провод | Блок стеновой-Газобетонный-плотность 600кг/м3-80
Хомут Р6.6 стандартный, белый 2,6x200 | Арматура трубопроводная | Хомут сантехнический | Не нашёл такой номенклатуры, но вот варианты
Приточная установка L=250 м³/ч, Р=80 Па KVR 160/1 | Вентиляторы | Приточная установка KVR 160/1, L=80 м3/час, Р=325 Па | Не нашёл такой номенклатуры, но вот варианты
Дроссель-клапан для круглых воздуховодов ДК-160 | Клапаны вентиляционные | Решетка для круглых воздуховодов КМР 400x150 | Дроссельный клапан круглый из оцинкованной стали ДК 160
Диффузор прямоугольный с камерой статического давления, боковой подвод 4АПН 450x450 + 3КСД | Воздухораспределители и решетки | Диффузор металлический прямоугольный Арктос 4АПН-П 450x450+3КСД М 450x450мм | Не нашёл такой номенклатуры, но вот варианты
Решетка вентиляционная алюминиевая АМН 300х200 | Воздухораспределители и решетки | Решетка вентиляционная однорядная решетка с поворотными жалюзи без блока регулирования АМН 300х200 | Не нашёл такой номенклатуры, но вот варианты
Воздуховод из тонколистовой оцинкованной стали, толщиной 0.5 мм, ø160 ГОСТ 14918-2020 | Воздуховоды | Воздуховод из оцинкованной стали прямоугольного сечения 0,5 мм фасонные части | Воздуховоды из оцинкованной стали прямоугольного сечения 0,5 мм
Заглушка из тонколистовой оцинкованной стали, 200x300 мм ГОСТ 14918-80 | Фитинги и фасонные части | Козырек из оцинкованной стали 1,2 мм 80-Ц
Переход из тонколистовой оцинкованной стали, ø200-ø160 мм ГОСТ 14918-2020 | Воздухораспределители и решетки | Козырек из оцинкованной стали 1,2 мм 80-Ц
Приточная установка L=260 м³/ч, Р=80 Па KVR 160/1 | Вентиляторы | Приточная установка KVR 160/1, L=120 м3/час, Р=260 Па | Не нашёл такой номенклатуры, но вот варианты
Клапан противопожарный канальный Сигмавент Сигмавент-60-НО-450х200-SVF-(220)-СН | Клапаны вентиляционные | Клапан противопожарный Сигмавент-90-НО(КЛ)-СН-BM(220) 450х200 | Клапан морозостойкий Сигмавент с электроприводом 60-НО(КЛ)-СН-ВМ(220)-МС 450x200
Воздуховод из тонколистовой оцинкованной стали, толщиной 0.8 мм, 450x200 ГОСТ 14918-2020 | Воздуховоды | Воздуховод из оцинкованной стали прямоугольного сечения 0,5 мм фасонные части | Не нашёл такой номенклатуры, но вот варианты
Заглушка из тонколистовой оцинкованной стали, 450x200 мм ГОСТ 14918-80 | Клапаны вентиляционные | Козырек из оцинкованной стали 1,2 мм 80-Ц | Не нашёл такой номенклатуры, но вот варианты
Отвод из тонколистовой оцинкованной стали, 30°, 200x450 мм ГОСТ 19904-90 | Фитинги и фасонные части | Козырек из оцинкованной стали 1,2 мм 80-Ц
Отвод из тонколистовой оцинкованной стали, 90°, 200x450 мм ГОСТ 19904-90 | Клапаны вентиляционные | Козырек из оцинкованной стали 1,2 мм 80-Ц | Не нашёл такой номенклатуры, но вот варианты
Отвод из тонколистовой оцинкованной стали, 90°, 450x200 мм ГОСТ 14918-2020 | Клапаны вентиляционные | Козырек из оцинкованной стали 1,2 мм 80-Ц | Не нашёл такой номенклатуры, но вот варианты
Клапан противопожарный канальный Сигмавент Сигмавент-60-НО-150х200-SVF-(220)-СН | Клапаны вентиляционные | Клапан противопожарный Сигмавент-60-НО-150х200-SVF(220) | Клапан морозостойкий Сигмавент с электроприводом 60-НО(КЛ)-СН-ВМ(220)-МС 150x200
Клапан противопожарный канальный Сигмавент Сигмавент-60-НО-200х150-SVF-(220)-СН | Клапаны вентиляционные | Клапан противопожарный Сигмавент-60-НО-СН-BM(220) 200х150 | Клапан морозостойкий Сигмавент с электроприводом 60-НО-BM(220)-МС 200х150
Воздуховод из тонколистовой оцинкованной стали, толщиной 0.5 мм, 200x150 ГОСТ 14918-2020 | Воздуховоды | Козырек из оцинкованной стали 0,7 мм с защитной сеткой ЦПВС 10х10х0,5 200x150 | Не нашёл такой номенклатуры, но вот варианты
Воздуховод из тонколистовой оцинкованной стали, толщиной 0.8 мм, 200x150 ГОСТ 14918-2020 | Воздуховоды | Козырек из оцинкованной стали 0,7 мм с защитной сеткой ЦПВС 10х10х0,5 200x150 | Не нашёл такой номенклатуры, но вот варианты
Отвод из тонколистовой оцинкованной стали, 45°, 200x150 мм ГОСТ 19904-90 | Клапаны вентиляционные | Козырек из оцинкованной стали 0,7 мм с защитной сеткой ЦПВС 10х10х0,5 200x150 | Не нашёл такой номенклатуры, но вот варианты
Отвод из тонколистовой оцинкованной стали, 90°, 150x200 мм ГОСТ 14918-2020 | Клапаны вентиляционные | Козырек из оцинкованной стали 0,7 мм с защитной сеткой ЦПВС 10х10х0,5 150x200 | Не нашёл такой номенклатуры, но вот варианты
Отвод из тонколистовой оцинкованной стали, 90°, 200x150 мм ГОСТ 14918-2020 | Клапаны вентиляционные | Козырек из оцинкованной стали 0,7 мм с защитной сеткой ЦПВС 10х10х0,5 200x150 | Не нашёл такой номенклатуры, но вот варианты
Отвод из тонколистовой оцинкованной стали, 90°, 200x150 мм ГОСТ 19904-90 | Клапаны вентиляционные | Клапан противопожарный Сигмавент-90-НО-СН-ВМ(220)-Кк 200x150 | Не нашёл такой номенклатуры, но вот варианты
Приточная установка L=1240 м³/ч, Р= 190 Па LITENED 40-20 G1.22-0.37x30.R.REZ | Вентиляторы | Вентиляционная установка приточная производительностью до 1000м3 Ned LITENED 40-20 G1.22-0.37x30.R.REZ L=1240 куб м в час | Не нашёл такой номенклатуры, но вот варианты
Наименование Тип, марка | Арматура трубопроводная | Асфальтобетонная смесь-Марка 1 Тип А-Мелкозернистая | Редуктор давления DN 20мм
Лоток неперфорированный ESCA 50х400х3000-1,0 ESCA 50х400х3000-1,0 | Кабеленесущие конструкции | лоток неперфорированный 100x100мм
Дроп-кабель одномодовый КС-ВХ SC/APC типа G.657.A1, 20 м КС-ВХ-01-S7-03-SC/APC-SC/APC-20.0 | Провод | Кабель оптический одномодовый, КС-ВХ-01-S7 -03-SC/APC-SC-20.0 | Не нашёл такой номенклатуры, но вот варианты
Дроп-кабель одномодовый КС-ВХ SC/APC типа G.657.A1, 25 м КС-ВХ-01-S7-03-SC/APC-SC/APC-25.0 | Провод | Кабель оптический одномодовый, КС-ВХ-01-S7 -03-SC/APC-SC-25.0 | Не нашёл такой номенклатуры, но вот варианты
Дроп-кабель одномодовый КС-ВХ SC/APC типа G.657.A1, 30 м КС-ВХ-01-S7-03-SC/APC-SC/APC-30.0 | Провод | Кабель оптический одномодовый, КС-ВХ-01-S7 -03-SC/APC-SC-30.0 | Не нашёл такой номенклатуры, но вот варианты
Дроп-кабель одномодовый КС-ВХ SC/APC типа G.657.A1, 35 м КС-ВХ-01-S7-03-SC/APC-SC/APC-35.0 | Провод | Кабель оптический одномодовый, КС-ВХ-01-S7 -03-SC/APC-SC-35.0 | Не нашёл такой номенклатуры, но вот варианты
Отвод из тонколистовой оцинкованной стали, 10°, ø100 мм ГОСТ 14918-2020 | Фитинги и фасонные части | Козырек из оцинкованной стали 1,2 мм 80-Ц
Отвод из тонколистовой оцинкованной стали, 45°, ø125 мм ГОСТ 14918-2020 | Фитинги и фасонные части | Козырек из оцинкованной стали 1,2 мм 80-Ц
Распределительная панель 1800х450х450 (ВхШхГ), индивидуального ВРУ-А 18.60.45 IP31 | устройства низковольтные комплектные | Панель ВРУ 1800х450х450 | Распределительная панель 1800x450x450
Щит распределительный навесной на 36 модулей, IP31, с монтажной рамой, ЩРн-36з-0 36 УХЛ IP31 PRO | Щитовое оборудование | Щит силовой с модульным оборудованием IEK ЩРн-36з-0 IP31 PRO, 36 модулей 540x330x120 | Щит силовой с модульным оборудованием, 36 модулей
выключателем нагрузки, 3Р, 125А; ВН-32 3Р 125А | Аппараты защиты | Щит силовой с монтажной панелью, до 125А | Не нашёл такой номенклатуры, но вот варианты
автоматическим выключателем, 1Р, 10А, 4,5кА, х-ка "C"; ВА47-29 1Р 10А х-ка С | Выключатели и переключатели | Выключатель автоматический однополюсный 10А C ВА47-29 4.5кА | Не нашёл такой номенклатуры, но вот варианты
автоматическим выключателем, 3Р, 25А, 4,5кА, х-ка "C"; ВА47-29 3Р 25А х-ка С | Аппараты защиты | Переключатели кулачковые ПКП25-13/К, 3Р, 400В, 25А, IP54, IEK, BCS33-025-1 | Не нашёл такой номенклатуры, но вот варианты
автоматическим выключателем диф. тока, 2Р, 10А, 30мА, 6кА, х-ка "C"; АВДТ32 2P 10А 30мА | Электроустановочные изделия и материалы | Выключатель автоматический дифференциальный С6А 30мА ABB | Не нашёл такой номенклатуры, но вот варианты
контактором модульным, 4НО, 20А, 400В; КМ20-40М | Оборудование СКС | Щит силовой с модульным оборудованием, 12 модулей | Не нашёл такой номенклатуры, но вот варианты
переключателем трехпозиционным, 1Р, 16А; ВРТ-63 | Аппараты защиты | Щит механизации квартир ЩМ в составе: (ЩРН-П 12 - 1шт, АД-32 С25А/30мА - 1шт, ВА47-63 1Р С10А - 1шт, ВА47-63 1Р С16А - 2 шт, РАр10-3-Опс -2шт) | Не нашёл такой номенклатуры, но вот варианты
кнопочным выключателем модульным, 1р+1з, 230В; КМУ11 | Арматура трубопроводная | модуль реле IEK OIR-116-1Р 16 А 230В АC | Кран шаровой латунный 11б27п1 DN32мм
сигнальной лампой модульной, 230В, цвет - зеленый; ЛС-47 | Кабеленесущие конструкции | Теплообменник Ридан НН№47 | Металлорукав Р3-ЦПнг-40
клемма пружинная, серая КПИ 2в-2,5 31А | Материалы для молниезащиты и заземления | Клемма заземления
Корпус щита этажного на 3 квартиры без слаботочного отсека с кожухом Индивидуального изготовления | Устройства этажные распределительные | Козырек индивидуального изготовления | Не нашёл такой номенклатуры, но вот варианты
Отвод из тонколистовой оцинкованной стали, 90°, 2000x600 мм ГОСТ 19904-90 | Клапаны вентиляционные | Козырек из оцинкованной стали 1,2 мм 80-Ц
Теплоогнезащита покрытие EI150 на основе базальтового материала кашированного алюминиевой фольгой толщиной 60 мм PRO-МБОР-VENT, EI150 | Покрытия огнезащитные и теплозащитные | Покрытие огнезащитное PRO-МБОР-VENT EI 60 (5 мм) | Не нашёл такой номенклатуры, но вот варианты
Воздуховод из тонколистовой оцинкованной стали, толщиной 1.0 мм, 1000x600 ГОСТ 14918-2020 | Воздуховоды | Решетка вентиляционная декоративная Р-1000x600-Г
Воздуховод из тонколистовой оцинкованной стали, толщиной 1.4 мм, 2000x600 ГОСТ 14918-2020 | Воздуховоды | Воздуховод из оцинкованной стали прямоугольного сечения 0,5 мм фасонные части
Заглушка из тонколистовой оцинкованной стали, 2000x600 мм ГОСТ 14918-2020 | Фитинги и фасонные части | Козырек из оцинкованной стали 1,2 мм 80-Ц
Отвод из тонколистовой оцинкованной стали, 45°, 1000x600 мм ГОСТ 14918-2020 | Фитинги и фасонные части | Решетка вентиляционная декоративная Р-1000x600-Г
Отвод из тонколистовой оцинкованной стали, 90°, 1000x600 мм ГОСТ 14918-2020 | Клапаны вентиляционные | Решетка вентиляционная декоративная Р-1000x600-Г | Не нашёл такой номенклатуры, но вот варианты
Огнезащитное покрытие EI150 на основе базальтового материала кашированного алюминиевой фольгой толщиной 13 мм PRO-МБОР-VENT, EI150 | Покрытия огнезащитные и теплозащитные | Покрытие огнезащитное PRO-МБОР-VENT EI 150 (13 мм) | Покрытие огнезащитное PRO-МБОР-VENT EI 150 (13 мм)
Радиальный вентилятор дымоудаления L=44140 м³/ч, Р=920 Па VTR-DU 400-90B-30x15-LO | Вентиляторы | Вентилятор дымоудаления радиальный массой до 400 кг Ned VTR-DU-400-90B-30x15-L0 | Не нашёл такой номенклатуры, но вот варианты
Клапан противопожарный канальный Сигмавент Сигмавент-120-НЗ-900х1400-Мс-SVE-(220)-СН | Клапаны вентиляционные | Клапан противопожарный Сигмавент 120-НЗ-650х650-СН-SVE-(220)-Мс | Не нашёл такой номенклатуры, но вот варианты
Компенсатор тепловых удлинений прямоугольного сечения 1200х1000 1200х1000 EI150 | Компенсаторы и вибровставки | Компенсатор тепловых расширений прямоугольного сечения Теплоогнезащита EI150 600x1800мм | Не нашёл такой номенклатуры, но вот варианты
Клапан защитный CZR-900 | Клапаны вентиляционные | Клапан защитный CZR-900 | Клапан защитный CZR-900
Воздуховод из тонколистовой оцинкованной стали, толщиной 1.0 мм, 1088x528 ГОСТ 14918-2020 | Воздуховоды | Воздуховод из оцинкованной стали прямоугольного сечения 0,5 мм фасонные части
Воздуховод из тонколистовой оцинкованной стали, толщиной 1.0 мм, 1200x1000 ГОСТ 14918-2020 | Воздуховоды | Воздуховод из оцинкованной стали прямоугольного сечения 0,5 мм фасонные части
Воздуховод из тонколистовой оцинкованной стали, толщиной 1.2 мм, 1400x800 ГОСТ 14918-2020 | Воздуховоды | Воздуховод из оцинкованной стали прямоугольного сечения 0,5 мм фасонные части | Не нашёл такой номенклатуры, но вот варианты
Воздуховод из тонколистовой оцинкованной стали, толщиной 1.2 мм, 1400x900 ГОСТ 14918-2020 | Воздуховоды | Воздуховод из оцинкованной стали прямоугольного сечения 0,5 мм фасонные части | Не нашёл такой номенклатуры, но вот варианты
Воздуховод из тонколистовой оцинкованной стали, толщиной 1.2 мм, 1500x550 ГОСТ 14918-2020 | Воздуховоды | Воздуховод из оцинкованной стали прямоугольного сечения 0,5 мм фасонные части | Не нашёл такой номенклатуры, но вот варианты
Заглушка из тонколистовой оцинкованной стали, 550x1500 мм ГОСТ 14918-80 | Фитинги и фасонные части | Козырек из оцинкованной стали 1,2 мм 80-Ц
Заглушка из тонколистовой оцинкованной стали, 1200x1000 мм ГОСТ 14918-2020 | Фитинги и фасонные части | Козырек из оцинкованной стали 1,2 мм 80-Ц
Переход из тонколистовой оцинкованной стали, 900x1400-550x1500 мм ГОСТ 14918-2020 | Фитинги и фасонные части | Козырек из оцинкованной стали 1,2 мм 80-Ц
Переход из тонколистовой оцинкованной стали, 900x1400-ø900 мм ГОСТ 14918-2020 | Воздухораспределители и решетки | Диффузор из оцинкованной стали , по ГОСТ14918-18 Ø710 / Ø900 L=500мм | Не нашёл такой номенклатуры, но вот варианты
Радиальный вентилятор дымоудаления L=17280 м³/ч, Р=475 Па VTR-DU-400-71A-7,5х15-L0 | Вентиляторы | Вентилятор дымоудаления радиальный массой до 200 кг Ned VTR-DU-400-71A-7,5х15-L0 | Не нашёл такой номенклатуры, но вот варианты
Клапан канальный противопожарный Сигмавент (У) 900х600 Сигмавент-120-НЗ-900х600-SVE-(220)-СН | Клапаны вентиляционные | Клапан противопожарный Сигмавент-120-НЗ-ВЕ(220) 900х600 | Клапаны противопожарные Сигмавент-120-НЗ-900х600-СН-SVE(220)-Мс
Клапан противопожарный канальный Сигмавент Сигмавент-120-НЗ-600х1100-Мс-SVE-(220)-СН | Клапаны вентиляционные | Клапан противопожарный Сигмавент 120-НЗ-650х650-СН-SVE-(220)-Мс | Не нашёл такой номенклатуры, но вот варианты
Клапан защитный CZR-710 | Клапаны вентиляционные | Клапан защитный CZR-710 | Клапан защитный CZR-710
Клапан стеновой противопожарный Сигмавент C150 1100х450 Сигмавент-120-НЗ(С)-1100х450х150-SVE-(220)- ВН | Клапаны вентиляционные | Клапан противопожарный Сигмавент-120-НЗ-125-SVE(220) | Не нашёл такой номенклатуры, но вот варианты
Воздуховод из тонколистовой оцинкованной стали, толщиной 1.0 мм, 807x472 ГОСТ 14918-2020 | Воздуховоды | Воздуховод из оцинкованной стали прямоугольного сечения 0,5 мм фасонные части
Воздуховод из тонколистовой оцинкованной стали, толщиной 1.0 мм, 900x600 ГОСТ 14918-2020 | Воздуховоды | Воздуховод из оцинкованной стали прямоугольного сечения 0,5 мм фасонные части
Воздуховод из тонколистовой оцинкованной стали, толщиной 1.0 мм, 1100x450 ГОСТ 14918-2020 | Воздуховоды | Воздуховод из оцинкованной стали прямоугольного сечения 0,5 мм фасонные части
Воздуховод из тонколистовой оцинкованной стали, толщиной 1.0 мм, 1100x600 ГОСТ 14918-2020 | Воздуховоды | Воздуховод из оцинкованной стали прямоугольного сечения 0,5 мм фасонные части
Воздуховод из тонколистовой оцинкованной стали, толщиной 1.0 мм, 1200x350 ГОСТ 14918-2020 | Воздуховоды | Воздуховод из оцинкованной стали прямоугольного сечения 0,5 мм фасонные части
Заглушка из тонколистовой оцинкованной стали, 600x1100 мм ГОСТ 14918-80 | Фитинги и фасонные части | Козырек из оцинкованной стали 1,2 мм 80-Ц
Заглушка из тонколистовой оцинкованной стали, 900x600 мм ГОСТ 14918-2020 | Клапаны вентиляционные | Козырек из оцинкованной стали 1,2 мм 80-Ц | Не нашёл такой номенклатуры, но вот варианты
Контакт состояния КС47 новая серия на DIN-рейку IEK MVA01D-KS-1 | Оборудование питания | Блок питания на DIN-рейку
Автоматический выключатель дифференциального тока АВДТ32, 230В, С, 6А, 30 мА, 2P MAD22-5-006-C-30 | Выключатели и переключатели | Автоматический выключатель дифференциального тока AC АД14S 4п 20А
Розетка РАр10-3-ОПс заземлением на DIN-рейку, 250В, 16А MRD10-16 | Оборудование СКС | комплектующие шкафов телекоммуникационных ITK Розетка РАр10-3-ОПс заземлением на DIN-рейку MRD10-16 | Не нашёл такой номенклатуры, но вот варианты
Контактор модульный КМ20-20 AC, 230В, 20А MKK10-20-20 | Электроустановочные изделия и материалы | Радиальный вентилятор VRN 40-20/20.4D NED | Не нашёл такой номенклатуры, но вот варианты
Лампа AD22DS(LED)матрица d=22мм желтый, 230В, ≤20 мА BLS10-ADDS-230-K05 | Приборы осветительные | лампа сигнальная IEK AD16DS матрица d16мм желтая 230В AC | Не нашёл такой номенклатуры, но вот варианты
Переключатель LAY5-BD33 на 3 положения "I-O-II" стандартная ручка BSW60-BD-3-K02 | Защитные средства для электрощитовых | Датчик положения УКПЗА | Огнетушитель углекислотный ОУ-3
Реле контроля напряжения ORV с блокировкой однофазное , 110-240В, 1P ORV-01-AD110-240 | Защитные средства для электрощитовых | Указатель (индикатор) напряжения 110-500В МИН-1
Реле тока, 50-270В, 0-60А, -300…+300с РТ-03М | Электроустановочные изделия и материалы | Трансформатор тока IEK 5А | Не нашёл такой номенклатуры, но вот варианты
Регулятор скорости, 230В, 1.5А STY-1,5 | Оборудование автоматизации и диспетчеризации | Регулятор скорости STY-1,5, NED | Не нашёл такой номенклатуры, но вот варианты
Блок питания, 220AC/24DC, 2.5А, 60Вт MDR-60-24 | Оборудование питания | Блок питания MDR-60-24 Mean Well | Не нашёл такой номенклатуры, но вот варианты
Реле промежуточное модульное OIR 2 контакта, 24В AC/DC, 8А OIR-208-ACDC24V | Оборудование ОПС | Реле промежуточное Модульное OIR-116-1Р 16 А 230В АC | Не нашёл такой номенклатуры, но вот варианты
Лампа AD22DS(LED)матрица d=22мм красный, 24В AC/DC, ≤20 мА BLS10-ADDS-024-K04 | Приборы осветительные | лампа сигнальная IEK AD16DS матрица d16мм желтая 230В AC | Не нашёл такой номенклатуры, но вот варианты
Лампа AD22DS(LED)матрица d=22мм зеленый, 24В AC/DC, ≤20 мА BLS10-ADDS-024-K06 | Приборы осветительные | лампа сигнальная IEK AD16DS матрица d16мм желтая 230В AC | Не нашёл такой номенклатуры, но вот варианты
Труба медная ⌀15,9х0,89 мм ASTM B280 | Труба | Труба медная ASTM B280 5/8" (15,88×0,89) | Не нашёл такой номенклатуры, но вот варианты
Отвод из тонколистовой оцинкованной стали, 45°, ø100 мм ГОСТ 14918-2020 | Фитинги и фасонные части | Козырек из оцинкованной стали 1,2 мм 80-Ц
Клапан канальный противопожарный с цилиндрическим корпусом Сигмавент Сигмавент-60-НО(У)-125-SVF-(220)-СН | Клапаны вентиляционные | Клапан противопожарный Сигмавент-60-НО-125-SVF(220) | Клапан противопожарный Сигмавент 120-НЗ-(фл)-СН-ВЕ(220)-Мс-Кк 500
Клапан противопожарный канальный Сигмавент Сигмавент-60-НО-100х350-SVF-(220)-СН | Клапаны вентиляционные | Клапан противопожарный Сигмавент-60-НО-100-SVF(220) | Не нашёл такой номенклатуры, но вот варианты
Коробка клеммная для открытой проводки метал., IP65, 3 гермоввода КЗНС-08 | Электроустановочные изделия и материалы | Коробка клеммная для открытой проводки металл 3 КЗНС-08 | Не нашёл такой номенклатуры, но вот варианты
Муфта вводная с наружной резьбой, IP54, У2, 3/4" РКН-20 | Аппаратура комплектная | Вводная панель 1800х450х600 | Не нашёл такой номенклатуры, но вот варианты
Сжим ответвительный для кабелей сечением 16-35/1,5-10 У733М | Оборудование оповещения и диспетчерской связи | Комплект кабелей №1 | Не нашёл такой номенклатуры, но вот варианты
Сжим ответвительный для кабелей сечением 50-70/4-36 У859М | Оборудование оповещения и диспетчерской связи | Комплект кабелей №1 | Не нашёл такой номенклатуры, но вот варианты
Наконечник медный на провод сечением 10мм² ТМ 10-6-5 ГОСТ 7386 | Провод | Провод силовой негорючий медный сечением до 16 мм ПуГВ 1x6
Наконечник медный на провод сечением 16мм² ТМ 16-6-6 ГОСТ 7386 | Провод | Провод силовой негорючий медный сечением до 16 мм ПуГВ 1x6 | Не нашёл такой номенклатуры, но вот варианты
Наконечник медный на провод сечением 25мм² ТМ 16-6-6 ГОСТ 7386 | Провод | Провод силовой негорючий медный сечением до 16 мм ПуГВ 1x6
Наконечник медный на провод сечением 35мм² ТМ 16-6-6 ГОСТ 7386 | Провод | Провод силовой негорючий медный сечением до 16 мм ПуГВ 1x6 | Не нашёл такой номенклатуры, но вот варианты
Наконечник медный на провод сечением 50мм² ТМ 50-10-11 ГОСТ 7388 | Провод | Провод силовой негорючий медный сечением до 16 мм ПуГВ 1x6
Наконечник медный на провод сечением 70мм² ТМ 70-10-13 ГОСТ 7390 | Провод | Провод силовой негорючий медный сечением до 16 мм ПуГВ 1x6 | Не нашёл такой номенклатуры, но вот варианты
Кабель силовой, не распространяющий горение, с медной жилой, с изоляцией | Провод | Кабель кабель силовой алюминиевый АВВГнг LS 2x2,5 | Кабель силовой негорючий медный сечением до 70мм ВВГнг LS 3x16
и оболочкой из полимерных композиций, не содержащих галогенов, ГОСТ 31996-2012 | Кабеленесущие конструкции | Труба ПЛЛ гибкая гофрированная 50 мм лёгкая с протяжкой не содержит галогенов цвет белый | Не нашёл такой номенклатуры, но вот варианты
сечением 3 х 10 ВВГнг(А)-LS-0,66 | Провод | ВВГнг LS 3x2,5 | ПуГПнг-(А)-HF-0,66 1х95
сечением 5 х 6 ВВГнг(А)-LS-0,67 | Провод | Вставка гибкая прямоугольного сечения Канал-ФУД-ГКВ-В-67-67 | Не нашёл такой номенклатуры, но вот варианты
сечением 3 х 4 ВВГнг(А)-LS-0,68 | Провод | ВВГнг LS 3x2,5 | Не нашёл такой номенклатуры, но вот варианты
сечением 3 х 2,5 ВВГнг(А)-LS-0,68 | Провод | ВВГнг LS 3x2,5 | Не нашёл такой номенклатуры, но вот варианты
сечением 4 х 1,5 ВВГнг(А)-LS-0,68 | Провод | ВВГнг LS 3x2,5 | Не нашёл такой номенклатуры, но вот варианты
сечением 1 х 10 ВВГнг(А)-LS-0,66 | Провод | ВВГнг LS 3x2,5 | ПуГПнг-(А)-HF-0,66 1х95
сечением 1 х 25 ВВГнг(А)-LS-0,66 | Провод | ВВГнг LS 3x2,5 | ПуГПнг-(А)-HF-0,66 1х95
Приточная установка L=2150 м³/ч, Р= 165 Па LITENED 50-25 G1.25-0.55x30.R.REZ | Вентиляторы | Приточная установка LITENED 50-25 G1.25-0.55x30.N, L=310 м3/ч, P=590 Па | Не нашёл такой номенклатуры, но вот варианты
Шумоглушитель 614х500х250 мм | Шумоглушители | Шумоглушитель пластинчатый | Не нашёл такой номенклатуры, но вот варианты
Дроссель-клапан для прямоугольных воздуховодов ДК-200х100 | Клапаны вентиляционные | Клапан воздушный Арктика ДК-200х100 | Клапан противопожарный Сигмавент-90-НО-BM(220) 200х100
Клапан канальный противопожарный Сигмавент (У) 200х100 Сигмавент-60-НО(У)-200х100-SVF-(220)-СН | Клапаны вентиляционные | Клапан противопожарный Сигмавент-60-НО-СН-BM(220) 200х100 | Клапан противопожарный Сигмавент-60-НО-(У)-200х100-SVF-(220)-ВГ
Клапан противопожарный канальный Сигмавент Сигмавент-60-НО-600х200-Мс-SVF-(220)-СН | Клапаны вентиляционные | Клапан противопожарный Сигмавент-90-НО(КЛ)-СН-BM(220) 600х200 | Не нашёл такой номенклатуры, но вот варианты
Наружная решётка АРН 450х500 | Клапаны вентиляционные | Клапан противопожарный Сигмавент-90-НО-450х500-SVF(220) | Не нашёл такой номенклатуры, но вот варианты
Решетка вентиляционная алюминиевая АМР 200х100 | Воздухораспределители и решетки | Решетка вентиляционная алюминиевая АДН 200х100 | Не нашёл такой номенклатуры, но вот варианты
Воздуховод из тонколистовой оцинкованной стали, толщиной 0.5 мм, 200x100 ГОСТ 14918-2020 | Воздуховоды | Козырек из оцинкованной стали 0,7 мм с защитной сеткой ЦПВС 10х10х0,5 200x100 | Не нашёл такой номенклатуры, но вот варианты
Воздуховод из тонколистовой оцинкованной стали, толщиной 0.6 мм, 400x300 ГОСТ 14918-2020 | Воздуховоды | Воздуховод из оцинкованной стали прямоугольного сечения 0,5 мм фасонные части | Не нашёл такой номенклатуры, но вот варианты
Воздуховод из тонколистовой оцинкованной стали, толщиной 0.7 мм, 500x450 ГОСТ 14918-2020 | Воздуховоды | Воздуховод из оцинкованной стали прямоугольного сечения 0,5 мм фасонные части | Не нашёл такой номенклатуры, но вот варианты
Воздуховод из тонколистовой оцинкованной стали, толщиной 0.7 мм, 600x200 ГОСТ 14918-2020 | Воздуховоды | Воздуховод из оцинкованной стали прямоугольного сечения 0,5 мм фасонные части | Не нашёл такой номенклатуры, но вот варианты
Воздуховод из тонколистовой оцинкованной стали, толщиной 0.7 мм, 600x300 ГОСТ 14918-2020 | Воздуховоды | Воздуховод из оцинкованной стали прямоугольного сечения 0,5 мм фасонные части | Не нашёл такой номенклатуры, но вот варианты
Воздуховод из тонколистовой оцинкованной стали, толщиной 0.7 мм, 710x470 ГОСТ 14918-2020 | Воздуховоды | Воздуховод из оцинкованной стали прямоугольного сечения 0,5 мм фасонные части | Не нашёл такой номенклатуры, но вот варианты
Воздуховод из тонколистовой оцинкованной стали, толщиной 0.7 мм, 750x300 ГОСТ 14918-2020 | Воздуховоды | Воздуховод из оцинкованной стали прямоугольного сечения 0,5 мм фасонные части | Не нашёл такой номенклатуры, но вот варианты
Воздуховод из тонколистовой оцинкованной стали, толщиной 0.8 мм, 600x400 ГОСТ 14918-2020 | Воздуховоды | Воздуховод из оцинкованной стали прямоугольного сечения 0,5 мм фасонные части | Не нашёл такой номенклатуры, но вот варианты
Заглушка из тонколистовой оцинкованной стали, 300x600 мм ГОСТ 14918-80 | Клапаны вентиляционные | Козырек из оцинкованной стали 1,2 мм 80-Ц | Не нашёл такой номенклатуры, но вот варианты
Заглушка из тонколистовой оцинкованной стали, 300x750 мм ГОСТ 14918-80 | Фитинги и фасонные части | Козырек из оцинкованной стали 1,2 мм 80-Ц
Отвод из тонколистовой оцинкованной стали, 90°, 200x600 мм ГОСТ 19904-90 | Клапаны вентиляционные | Козырек из оцинкованной стали 1,2 мм 80-Ц
Отвод из тонколистовой оцинкованной стали, 90°, 400x300 мм ГОСТ 19904-90 | Клапаны вентиляционные | Козырек из оцинкованной стали 1,2 мм 80-Ц | Не нашёл такой номенклатуры, но вот варианты
Отвод из тонколистовой оцинкованной стали, 90°, 400x600 мм ГОСТ 19904-90 | Клапаны вентиляционные | Козырек из оцинкованной стали 1,2 мм 80-Ц | Не нашёл такой номенклатуры, но вот варианты
Труба ПВХ гибкая гофр. д.16мм, лёгкая с протяжкой, цвет серый 91916 | Кабеленесущие конструкции | Труба ПВХ гибкая гофрированная 50 мм лёгкая с протяжкой цвет серый | Не нашёл такой номенклатуры, но вот варианты
Держатель с защелкой, д.16мм 51016 | Материалы для молниезащиты и заземления | Держатель шин К-188 | Не нашёл такой номенклатуры, но вот варианты
Металлический дюбель 6x32 мм CM280632 | Люк металлический | Профиль металлический
Саморез 4,2х32мм с пресс шайбой CM275032 | Провод | Блок стеновой-Газобетонный-плотность 600кг/м3-80 | Не нашёл такой номенклатуры, но вот варианты
Термоусадочная трубка с клеевой основой (1м) ТТК-8/2 | Трубная изоляция | Трубка термоусадочная ТТК-8/2 КВТ | Не нашёл такой номенклатуры, но вот варианты
Минеральная вата плотностью не менее 100 кг/м3 | Трубная изоляция | Трубная изоляция цилиндры минеральная вата Rockwool навивной 100 к/ф 25x028 | Трубка теплоизоляционная
Лоток проволочный 35х50х3000-3,8 HDZ CLM30-035-050-3-380-HDZ | Кабеленесущие конструкции | лоток проволочный 300x100мм
Стойка настенная СНП50 HDZ IEK CLW10-SNP-50-M-HDZ | Кабеленесущие конструкции | профиль перфорированный IEK CLP1S-41-41-20-20-M-HDZ 41x41x2000 | DIN-рейка IEK YDN10-0050
Комплект соединительный одинарный MS20 IEK CLW10-MS-20 | Материалы для молниезащиты и заземления | Зажим соединительный 91071, EZETEK | Не нашёл такой номенклатуры, но вот варианты
Болт анкерный с гайкой М8/10х75 IEK CLP1M-A-B-10-75 | наружное освещение | Анкерный болт - распорный
Осевой противодымный вентилятор L=8125 м³/ч, Р=485 Па VOC 50-3x30 | Вентиляторы | Вентилятор дымоудаления осевой массой до 100 кг Ned VOC50-3x30, L=8125 м3/час, Р=485 Па | Не нашёл такой номенклатуры, но вот варианты
Клапан противопожарный канальный Сигмавент Сигмавент-120-НЗ-400х600-Мс-SVE-(220)-СН | Клапаны вентиляционные | Клапан противопожарный Сигмавент 120-НЗ-650х650-СН-SVE-(220)-Мс | Не нашёл такой номенклатуры, но вот варианты
Клапан стеновой противопожарный Сигмавент C150 400х600 Сигмавент-120-НЗ(С)-400х700х150-SVE-(220)- ВН | Клапаны вентиляционные | Клапан противопожарный Сигмавент-120-НЗ-125-SVE(220) | Не нашёл такой номенклатуры, но вот варианты
Воздуховод из тонколистовой оцинкованной стали, толщиной 0.8 мм, 700x400 ГОСТ 14918-2020 | Воздуховоды | Воздуховод из оцинкованной стали прямоугольного сечения 0,5 мм фасонные части | Не нашёл такой номенклатуры, но вот варианты
Заглушка из тонколистовой оцинкованной стали, 600x400 мм ГОСТ 14918-2020 | Клапаны вентиляционные | Козырек из оцинкованной стали 1,2 мм 80-Ц | Не нашёл такой номенклатуры, но вот варианты
Переход из тонколистовой оцинкованной стали, 400x600-ø500 мм ГОСТ 14918-2020 | Клапаны вентиляционные | Козырек из оцинкованной стали 1,2 мм 80-Ц | Не нашёл такой номенклатуры, но вот варианты
Осевой противодымный вентилятор L=8225 м³/ч, Р=545 Па VOC 45-3x30 | Вентиляторы | Вентилятор подпора осевой массой до 100 кг Ned VOC 45-3x30 | Не нашёл такой номенклатуры, но вот варианты
Клапан противопожарный канальный Сигмавент Сигмавент-120-НЗ-600х400-Мс-SVE-(220)-СН | Клапаны вентиляционные | Клапан противопожарный Сигмавент-120-НЗ-ВЕ(220) 600х400 | Не нашёл такой номенклатуры, но вот варианты
Переход из тонколистовой оцинкованной стали, 600x400-ø450 мм ГОСТ 14918-2020 | Клапаны вентиляционные | Козырек из оцинкованной стали 1,2 мм 80-Ц | Не нашёл такой номенклатуры, но вот варианты
Осевой противодымный вентилятор L=8330 м³/ч, Р=620 Па VOC 56-3x30 | Вентиляторы | Вентилятор подпора осевой массой до 100 кг Ned VOC 56-3x30 | Не нашёл такой номенклатуры, но вот варианты
Переход из тонколистовой оцинкованной стали, ø560-600x400 мм ГОСТ 14918-2020 | Воздухораспределители и решетки | Диффузор из оцинкованной стали , по ГОСТ14918-18 Ø560/ 600х600 L=500мм
Клапан стеновой противопожарный Сигмавент C150 600х950 Сигмавент-120-НЗ(С)-600х950х150-SVE-(220)-В Н | Клапаны вентиляционные | Клапан противопожарный Сигмавент-120-НЗ-125-SVE(220) | Клапан морозостойкий Сигмавент с электроприводом 180-НО(КЛ)-CН-ВМ(220)-МC 600x950
Осевой противодымный вентилятор L=21480 м³/ч, Р=240 Па VOC 63-4x30 | Вентиляторы | Вентилятор подпора осевой массой до 100 кг Ned VOC 63-4x30 | Не нашёл такой номенклатуры, но вот варианты
Решетка вентиляционная алюминиевая АМР 800х900 | Воздухораспределители и решетки | Решетка вентиляционная алюминиевая с регулятором расхода АМР-400х200 | Не нашёл такой номенклатуры, но вот варианты
Шкаф управления вентилятором адресный ШУН/В-7,5-03-ПЧ-R3 | Щитовое оборудование | Шкаф управления ШУН/В-3-03-ПЧ-R3 | Не нашёл такой номенклатуры, но вот варианты
Шкаф управления с функцией управления ТЭНами калорифера адресный ШУН/В-1,5-03-УК6-R3 | Щитовое оборудование | Шкаф управления ШУН/В-1,5-03-УК6-R3 | Не нашёл такой номенклатуры, но вот варианты
Наружный датчик температуры NTC 10K NTC 10K | Оборудование автоматизации и диспетчеризации | датчик температуры Ситирон NTC 10K | Не нашёл такой номенклатуры, но вот варианты
Источник вторичного электропитания резервированный адресный ИВЭПР 12/2 RS-R3 исп. 2×17 БР | Оборудование питания | Источник резервного питания ИВЭПР 12/5 RS-R3 ИСП. 2Х12 БР | Источник резервного питания ИВЭПР 12/2 RS-R3 2x7 БР
Источник вторичного электропитания резервированный адресный ИВЭПР 12/5 RS-R3 исп. 2×40 БР | Оборудование питания | Источник резервного питания ИВЭПР 12/5 RS-R3 ИСП. 2Х12 БР | Источник резервного питания ИВЭПР 12/5 RS-R3 ИСП. 2Х7 БР
Аккумуляторная батарея 12 В, 17 А·ч DTM1217 | Оборудование питания | Батарея аккумуляторная Skat i-Battery 12-7 | Батарея аккумуляторная, 12В, 7Ач; АБ-1207М, Болид
Аккумуляторная батарея 12 В, 26 А·ч DTM1226 | Оборудование питания | Батарея аккумуляторная Skat i-Battery 12-7 | Батарея аккумуляторная, 12В, 40Ач; АБ-1240М, Болид
Коробка монтажная огнестойкая КМ-О (4к)-IP41-d | Электроустановочные изделия и материалы | Коробка монтажная огнестойкая КМ-О (4к)-IP41 четыре ввода Гефест | Не нашёл такой номенклатуры, но вот варианты
Коробка монтажная огнестойкая (IP66) КМ-0 (4k)-IP66 | Электроустановочные изделия и материалы | Коробка монтажная огнестойкая КМ-О (6к)-IP66 четыре ввода Гефест | Коробка монтажная огнестойкая КМО Б(2К)-IP41, ООО ""СПб УПП-5"";
Коробка монтажная огнестойкая (IP66) КМ-0 (6k)-IP66 | Электроустановочные изделия и материалы | Коробка монтажная огнестойкая КМ-О (6к)-IP66 четыре ввода Гефест | Коробка распаячная IP56, 70х70 мм
Кабель КПСнг(А)-FRLS 1х2х0,5 КПСнг(А)-FRLS 1х2х0,5 | Провод | КПСнг(А)-FRLS 1х2х0,5 | КПСнг(А)-FRLS 1х2х0,5
Кабель КПСнг(А)-FRLS 1х2х0,75 КПСнг(А)-FRLS 1х2х0,75 | Провод | КПСнг(А)-FRLS 1х2х0,75 | КПСЭнг(А)-FRLS 1х2х0,75
Кабель КПСнг(А)-FRLS 2х2х0,5 КПСнг(А)-FRLS 2х2х0,5 | Провод | КПСнг(А)-FRLS 2х2х0,5 | КПСнг(А)-FRLS 2х2х0,5
Кабель КПСнг(А)-FRLS 1х2х1,5 КПСнг(А)-FRLS 1х2х1,5 | Провод | КПСнг(А)-FRLS 1х2х1 | КПСЭнг(А)-FRLS 1х2х1,5
Кабель КПСЭнг(А)-FRLS 1х2х0,5 КПСЭнг(А)-FRLS 1х2х0,5 | Провод | КПСЭнг(А)-FRLS 1х2х0,5 | КПСЭнг(А)-FRLS 1х2х0,5
Кабель КПСЭнг(А)-FRLS 2х2х0,5 КПСЭнг(А)-FRLS 2х2х0,5 | Провод | КПСЭнг(А)-FRLS 2х2х0,5 | КПСЭнг(А)-FRLS 2х2х0,5
Кабель Лоутокс 21нг(А)-FRLSLTx 1х2х0,5 Лоутокс 21нг(А)-FRLSLTx 1х2х0,5 | Провод | Лоутокс 21нг(А)-FRLSLTx 1х2х0,75 | Лоутокс 21нг(А)-FRLSLTx 1х2х0,75
Кабель Лоутокс 21нг(А)-FRLSLTx 1х2х0,75 Лоутокс 21нг(А)-FRLSLTx 1х2х0,75 | Провод | Лоутокс 21нг(А)-FRLSLTx 1х2х0,75 | Лоутокс 21нг(А)-FRLSLTx 1х2х0,75
Кабель Лоутокс 21нг(А)-FRLSLTx 2х2х0,5 Лоутокс 21нг(А)-FRLSLTx 2х2х0,5 | Провод | Лоутокс 21нг(А)-FRLSLTx 2х2х0,5 | Лоутокс 21нг(А)-FRLSLTx 2х2х0,5
Кабель Лоутокс 21нг(А)-FRLSLTx 1х2х1,5 Лоутокс 21нг(А)-FRLSLTx 1х2х1,5 | Провод | Лоутокс 21нг(А)-FRLSLTx 2х2х0,5 | Не нашёл такой номенклатуры, но вот варианты
Клапан канальный противопожарный с цилиндрическим корпусом Сигмавент Сигмавент-60-НО(У)-100-SVF-(220)-СН | Клапаны вентиляционные | Клапан противопожарный Сигмавент-60-НО-100-SVF(220) | Клапан противопожарный Сигмавент 90-НЗ-200-SVE-(220)
Отвод из тонколистовой оцинкованной стали, 51°, ø100 мм ГОСТ 14918-2020 | Фитинги и фасонные части | Козырек из оцинкованной стали 1,2 мм 80-Ц
Клапан противопожарный канальный Сигмавент Сигмавент-60-НО-200х200-SVF-(220)-СН | Клапаны вентиляционные | Клапан противопожарный Сигмавент-90-НО-200х200-SVF(220) | Не нашёл такой номенклатуры, но вот варианты
Козырек прямоугольный Козырек 200х200 | Воздухораспределители и решетки | Козырек индивидуального изготовления | Не нашёл такой номенклатуры, но вот варианты
Воздуховод из тонколистовой оцинкованной стали, толщиной 0.5 мм, 200x200 ГОСТ 14918-2020 | Воздуховоды | Козырек из оцинкованной стали 0,7 мм с защитной сеткой ЦПВС 10х10х0,5 200x200 | Не нашёл такой номенклатуры, но вот варианты
Отвод из тонколистовой оцинкованной стали, 45°, 200x200 мм ГОСТ 19904-90 | Клапаны вентиляционные | Козырек из оцинкованной стали 0,7 мм с защитной сеткой ЦПВС 10х10х0,5 200x200 | Не нашёл такой номенклатуры, но вот варианты
Отвод из тонколистовой оцинкованной стали, 90°, 200x200 мм ГОСТ 14918-2020 | Клапаны вентиляционные | Козырек из оцинкованной стали 0,7 мм с защитной сеткой ЦПВС 10х10х0,5 200x200 | Не нашёл такой номенклатуры, но вот варианты
Отвод из тонколистовой оцинкованной стали, 90°, 200x200 мм ГОСТ 19904-90 | Клапаны вентиляционные | Клапан противопожарный Сигмавент-90-НО-СН-ВМ(220)-Кк 200x200 | Не нашёл такой номенклатуры, но вот варианты
Отвод прямоугольного сечения из оцинкованной стали ГОСТ 19904-90 | Воздуховоды | Воздуховоды из оцинкованной стали прямоугольного сечения 0,5 мм
Огнезащитное покрытие EI45 на основе базальтового материала кашированного алюминиевой фольгой толщиной 5 мм PRO-МБОР-VENT, EI45 | Покрытия огнезащитные и теплозащитные | Покрытие огнезащитное PRO-МБОР-VENT EI 60 (5 мм) | Покрытие огнезащитное PRO-МБОР-VENT EI 45 (5 мм)
PoE коммутатор на 8 портов SH-20.8 | Оборудование контроля доступа | PoE коммутатор на 4 порта SH-20.4 | PoE коммутатор на 8 порта SH-20.8
Шкаф настенный, 6U, 570x450x370мм. Передняя дверь–стекло, боковые стенки съемные, 2 профиля 19 дюймов, цвет–серый RAL 7035 SKAT TB-6W645GF-G | Оборудование СКС | комплектующие шкафов телекоммуникационных Бастион SKAT TB-6W645GF-G | Не нашёл такой номенклатуры, но вот варианты
Управляемый коммутатор уровня 2+ с 8 портами PoE+ 2,5 Гбит/с и 2 портами SFP+ 10 Гбит/с TL-SG3210XHP-M2 | Оборудование СКС | Omada VPN-маршрутизатор с портами 10 Гбит/с, ER8411, TP-Link | Не нашёл такой номенклатуры, но вот варианты
Комплект бесперебойного питания 220 В, 1000 ВА (900 Вт), встроенные АКБ 9 Ач SKAT-UPS 1000 RACK+2 АКБ 9Ач | Оборудование питания | Источник бесперебойного питания, SKAT-UPS 1000 RACK | Не нашёл такой номенклатуры, но вот варианты
Разъём RJ-45 UTP для кабеля кат.5E CS3-1C5EU | Электроустановочные изделия и материалы | розетка для открытой проводки IEK РКИ-20-00-П RJ-45 UTP кат.5e | Не нашёл такой номенклатуры, но вот варианты
Внутренняя информационная розетка RJ45 кат.5E UTP 2 порта CS2-1C5EU-2-1 | Электроустановочные изделия и материалы | Настенная информационная розетка RJ45 8P8C кат.5E UTP, 2-порта-ITK-CS2-1C5EU-22 | Не нашёл такой номенклатуры, но вот варианты
Коробка установочная универсальная | Электроустановочные изделия и материалы | Коробка установочная универсальная для скрытого монтажа | Коробка установочная универсальная электромонтажная
Труба ПВХ гибкая гофр. д.25мм, лёгкая с протяжкой, 100м, цвет серый 91925 | Кабеленесущие конструкции | Труба ПВХ гибкая гофрированная 50 мм лёгкая с протяжкой цвет серый | Не нашёл такой номенклатуры, но вот варианты
Держатель с защелкой, д.25мм 51025 | Материалы для молниезащиты и заземления | Редуктор давления DN 25мм | Не нашёл такой номенклатуры, но вот варианты
Колпачок изолирующий для разъема RJ-45 PVC серый CS4-11 | Оборудование ОПС | патч-корд Hyperline RJ-45 | Не нашёл такой номенклатуры, но вот варианты
Коммутационный шнур (патч-корд) RJ45-RJ12 0.5м белый PC08-C5EU-05M | Оборудование СКС | Патч-корд (коммутационный шнур) кат.5Е UTP, 0,5м PC08-C5EU-05M, ITK | Не нашёл такой номенклатуры, но вот варианты
Бирка кабельная гибкая У-134 | Вентиляторы | Муфта кабельная 5ПКТп-1-150/240 нг-LS (КВТ) | Вентилятор дымоудаления осевой массой до 400 кг
Хомут кабельный ХКн 3,6х200мм нейлон белый HKW-W36-L200 | Арматура трубопроводная | Хомут сантехнический | Не нашёл такой номенклатуры, но вот варианты
Витая пара U/UTP кат.5E 4х2х24AWG solid LSZH нг(А)-HF серый LC1-C5E04-121 | Провод | Кабель витая пара U/UTP кат.5E 4х2х24AWG solid LSZH нг(А)-HF-4х2х24 ITK | Не нашёл такой номенклатуры, но вот варианты
DIN-рейка 35х7,5 мм длиной 600 мм YDN10-0060 | Кабеленесущие конструкции | DIN-рейка IEK YDN10-0060 | Не нашёл такой номенклатуры, но вот варианты
Кабель-канал перфорированный 25х60 ИМПАКТ CKM50-025-060-1-K03 | Кабеленесущие конструкции | Трубка Energoflex Super 025/20-2
Кабель-канал перфорированный 40х60 ИМПАКТ CKM50-040-060-1-K03 | Кабеленесущие конструкции | кабель-канал пластиковый шириной до 100мм IEK перфорированный 60x60мм
Оцинкованный перф. швеллер, L=550 К347Ц 32х20х2 | Швеллер | Радиатор трубчатый стальной настенный с нижним подключением Delta Laserline Ventil DV2-550-550
Программное обеспечение | Компьютеры и комплектующие | Программное обеспечение | Программное обеспечение
Программное обеспечение АСУД «ОБЬ» | Компьютеры и комплектующие | Программное обеспечение | Не нашёл такой номенклатуры, но вот варианты
Станция управления лифтом | Оборудование автоматизации и диспетчеризации | Табло световое "Насосная станция пожаротушения" | Шкаф управления приточной установкой
Лифтовой блок 7.2 "NICE" в комплекте: | Оборудование автоматизации и диспетчеризации | Лифтовой блок 7.2 "NICE", ООО "Лифт-Комплекс ДС" | Не нашёл такой номенклатуры, но вот варианты
- Лифтовой блок 7 "NICE", 1 шт. ЛНГС.465213.270-45 | Оборудование автоматизации и диспетчеризации | устройства переговорные "Лифт-Комплекс ДС",ООО ЛБ 7.2 NICE ЛНГС.465213.270-45
- Кабель F-M, 1 шт. ЛНГС.465213.060.610-06 | Оборудование автоматизации и диспетчеризации | Трубка Energoflex Super 060/20-2 | Не нашёл такой номенклатуры, но вот варианты
- Модуль переговорной связи, 1 шт. ЛНГС.465213.099.400-05 | Оборудование автоматизации и диспетчеризации | Модуль связи R3-МС-E | Не нашёл такой номенклатуры, но вот варианты
- Винт, 2 шт. В.М3-6g x 16 | Материалы для молниезащиты и заземления | Перемычка медная сеч. 6 мм2, с наконечниками под винт М6 L=500 мм | Не нашёл такой номенклатуры, но вот варианты
- Клеммник, 1 шт. ЛНГС.465213.270.050 | Оборудование автоматизации и диспетчеризации | устройства переговорные "Лифт-Комплекс ДС",ООО ЛНГС.465213.270.500 | Не нашёл такой номенклатуры, но вот варианты
- Жгут, 2 шт. ЛНГС.465213.270.060 | Оборудование автоматизации и диспетчеризации | устройства переговорные "Лифт-Комплекс ДС",ООО ЛНГС.465213.270.500 | Не нашёл такой номенклатуры, но вот варианты
- Модуль управления пускателем ЛБ 7.2, 1 шт. ЛНГС.465213.270.020 | Оборудование автоматизации и диспетчеризации | устройства переговорные "Лифт-Комплекс ДС",ООО ЛБ 7.2 NICE ЛНГС.465213.270-45 | Не нашёл такой номенклатуры, но вот варианты
- Устройство переговорное 7.2, 1 шт. ЛНГС.465213.270.500 | Оборудование автоматизации и диспетчеризации | Устройство переговорное УП 7.2 ЛНГС.465213.270.500-02, ООО "Лифт-Комплекс ДС" | Лифтовой блок v7.2 ЛБ 7.2
- Держатель, 1 шт. ЛНГС.465213.270.002-01 | Оборудование автоматизации и диспетчеризации | концентратор "Лифт-Комплекс ДС",ООО v7.2 ЛНГС.465213.270-01 | Не нашёл такой номенклатуры, но вот варианты
- Стяжка, 2 шт. CV-300 | Минераловатная плита | Базальтовая плита Rockwool Руф Баттс Стяжка 100 | Минераловатная плита - Плотность 50 кг/м3
- Жгут, 1 шт. ЛНГС.465213.270.560 | Оборудование автоматизации и диспетчеризации | устройства переговорные "Лифт-Комплекс ДС",ООО ЛНГС.465213.270.500 | Не нашёл такой номенклатуры, но вот варианты
- Держатель, 1 шт. ЛНГС.465213.270.002 | Оборудование автоматизации и диспетчеризации | устройства переговорные "Лифт-Комплекс ДС",ООО ЛНГС.465213.270.500 | Не нашёл такой номенклатуры, но вот варианты
- Сетевой адаптер ~220В /+12В 2А, 1 шт. | Защитные средства для электрощитовых | Аккумулятор 4 А/ч, 12В | Не нашёл такой номенклатуры, но вот варианты
- Извещатель, 1 шт. ИО 102-2 (MC 31) | Оборудование ОПС | извещатель охранный магнитоконтактный ИО 102-2 | Извещатель охранный магнитоконтактный ИО 102-2 (СМК-1)
- Патч-корд Crossover Ethernet cat. 5E, 1 шт. | Оборудование СКС | Кабель для передачи информации сетевой (витая пара) Hyperline Патч-корд U/UTP, Cat.5e, LSZH, 0.5 м | Патч-корд LSZH нг(А)-HFLTx, серый, 1,5м RJ45-RL45
Программируемый логический контроллер, RS485 MB-RTU, 5xDI, 2xDO SMH4-1011-00-0 | Оборудование автоматизации и диспетчеризации | Контроллер Segnetics SMH4-1011-00-0 | Контроллер программируемый, Segnetics-5DI, 2DO, SMH4-1011-00-0
Модуль ввода/вывода FMR, 8xDI, 6xDO, 8xAI, 4xAO FMR-1021-10-4 | Оборудование автоматизации и диспетчеризации | Модуль ввода/вывода/расширения Segnetics FMR-1021-10-4 | Не нашёл такой номенклатуры, но вот варианты
Модуль ввода/вывода MRL, 16xDI MRL–2200-10-4 | Оборудование автоматизации и диспетчеризации | Модуль ввода/вывода/расширения Segnetics MRL-1000-10-4 | Не нашёл такой номенклатуры, но вот варианты
Кабель соединительный, L=0.08м (входит в комплект поставки модуля MRL) MRL.2034-001 | Оборудование автоматизации и диспетчеризации | Модуль ввода/вывода/расширения Segnetics MRL-1000-10-4 | Не нашёл такой номенклатуры, но вот варианты
Модуль ввода/вывода MRL, 12xDO MRL–3000-10-4 | Оборудование автоматизации и диспетчеризации | Модуль ввода/вывода/расширения Segnetics MRL-1000-10-4 | Не нашёл такой номенклатуры, но вот варианты
Клемма пружинная, 6мм, серая 282-601 | Материалы для молниезащиты и заземления | Клемма заземления | Не нашёл такой номенклатуры, но вот варианты
Клемма пружинная, 6мм, синяя 282-604 | Материалы для молниезащиты и заземления | Клемма заземления | Не нашёл такой номенклатуры, но вот варианты
Клемма пружинная, 6мм, жел./зел. 282-607 | Материалы для молниезащиты и заземления | Клемма заземления | Не нашёл такой номенклатуры, но вот варианты
Клемма пружинная, 2,5мм, серая 280-601 | Материалы для молниезащиты и заземления | Клемма заземления | Не нашёл такой номенклатуры, но вот варианты
Клемма пружинная, 2,5мм, синяя 280-602 | Материалы для молниезащиты и заземления | Клемма заземления | Не нашёл такой номенклатуры, но вот варианты
Клемма пружинная, 2,5мм, жел./зел. 280-607 | Материалы для молниезащиты и заземления | Клемма заземления | Не нашёл такой номенклатуры, но вот варианты
Клемма пружинная, 1,5мм, серая 279-901 | Материалы для молниезащиты и заземления | Клемма заземления | Не нашёл такой номенклатуры, но вот варианты
Изолятор торцевой 279-328 | Оборудование ОПС | Изолятор шлейфа ИЗ-1 | Не нашёл такой номенклатуры, но вот варианты
Фиксатор торцевой 249-116 | Оборудование видеонаблюдения | модуль реле IEK OIR-116-1Р 16 А 230В АC | Не нашёл такой номенклатуры, но вот варианты
Шина на DIN-рейку в корпусе (кросс-модуль) ШНК 2х7 L+PEN YND10-2-07-100 | Оборудование питания | Блок питания на DIN-рейку | Не нашёл такой номенклатуры, но вот варианты
Корпус металлический ЩМП-3-0 (650х500х220мм) УХЛ3 IP31, IP31, УХЛ3 YKM40-03-31 | Устройства этажные распределительные | Щит ЩРн-12з-1 12 модулей УХЛ3 IP31 с наполнением по проекту | Не нашёл такой номенклатуры, но вот варианты
DIN-рейка оцинкованная 60см YDN10-0060 | Кабеленесущие конструкции | DIN-рейка IEK YDN10-0060 | Не нашёл такой номенклатуры, но вот варианты
Оцинкованный перф. швеллер, L=500 К347Ц 32х20х2 | Швеллер | Швеллер Ст09Г2С 16П
Внешкафное оборудование для АОВ | Материалы и оборудование для организации дорожного движения | Материалы и оборудование для организации дорожного движения Опора для стрелы | Материалы и оборудование для организации дорожного движения Демпфер
Коробка распаячная КМ41235 для открытой проводки 85х85х40 UKO11-085-085-040-K41-44 | Электроустановочные изделия и материалы | Коробка распаячная для открытой проводки 85х85х40мм КМ41235, IEK | Коробка уравнивания потенциалов 7 подключений 85х85х40 мм
Клемма пружинная соединительная КСП5-3L+N+PE UKZ-B06-5P-F0-E0-10 | Материалы для молниезащиты и заземления | Клемма заземления | Не нашёл такой номенклатуры, но вот варианты
Защитный козырек VPN-630 | Воздухораспределители и решетки | Козырек защитный с сеткой NED VPN-630 | Решетка вентиляционная алюминиевая РСН-600х300
Осевой противодымный вентилятор L=26635 м³/ч, Р=445 Па VOC 71-7,5x30 | Вентиляторы | Вентилятор подпора осевой массой до 100 кг Ned VOC 71-5,5x30 | Не нашёл такой номенклатуры, но вот варианты
Клапан противопожарный канальный Сигмавент Сигмавент-120-НЗ-900х1000-Мс-SVE-(220)-СН | Клапаны вентиляционные | Клапан противопожарный Сигмавент 120-НЗ-650х650-СН-SVE-(220)-Мс | Не нашёл такой номенклатуры, но вот варианты
Воздуховод из тонколистовой оцинкованной стали, толщиной 0.8 мм, ø710 ГОСТ 14918-2020 | Воздуховоды | Воздуховод из оцинкованной стали прямоугольного сечения 0,5 мм фасонные части | Воздуховоды из оцинкованной стали прямоугольного сечения 0,8 мм
Воздуховод из тонколистовой оцинкованной стали, толщиной 1.0 мм, 1000x900 ГОСТ 14918-2020 | Воздуховоды | Воздуховод из оцинкованной стали прямоугольного сечения 0,5 мм фасонные части
Заглушка из тонколистовой оцинкованной стали, 1000x900 мм ГОСТ 14918-80 | Фитинги и фасонные части | Козырек из оцинкованной стали 1,2 мм 80-Ц
Огнезащитное покрытие EI120 на основе базальтового материала кашированного алюминиевой фольгой толщиной 10 мм PRO-МБОР-VENT, EI120 | Покрытия огнезащитные и теплозащитные | Покрытие огнезащитное Огнемат ТеплоВент EI120 | Покрытие огнезащитное PRO-МБОР-VENT EI 120 (10 мм)
Защитный козырек VPN-710 | Воздухораспределители и решетки | Козырек защитный с сеткой NED VPN-710 | Просечная сетка для воздуховода 700x1000
Осевой противодымный вентилятор L=22315 м³/ч, Р=285 Па VOC 63-5,5x30 | Вентиляторы | Вентилятор подпора осевой массой до 100 кг Ned VOC 63-7,5x30 | Не нашёл такой номенклатуры, но вот варианты
Клапан противопожарный канальный Сигмавент Сигмавент-120-НЗ-650х1000-Мс-SVE-(220)-СН | Клапаны вентиляционные | Клапан противопожарный Сигмавент 120-НЗ-650х650-СН-SVE-(220)-Мс | Не нашёл такой номенклатуры, но вот варианты
Воздуховод из тонколистовой оцинкованной стали, толщиной 1.0 мм, 900x800 ГОСТ 14918-2020 | Воздуховоды | Воздуховод из оцинкованной стали прямоугольного сечения 0,5 мм фасонные части
Воздуховод из тонколистовой оцинкованной стали, толщиной 1.0 мм, 1000x650 ГОСТ 14918-2020 | Воздуховоды | Воздуховод из оцинкованной стали прямоугольного сечения 0,5 мм фасонные части
Заглушка из тонколистовой оцинкованной стали, 800x900 мм ГОСТ 14918-80 | Клапаны вентиляционные | Козырек из оцинкованной стали 1,2 мм 80-Ц | Не нашёл такой номенклатуры, но вот варианты
Переход из тонколистовой оцинкованной стали, 650x1000-ø622 мм ГОСТ 14918-2020 | Воздухораспределители и решетки | Решетка вентиляционная декоративная 650x1000 | Не нашёл такой номенклатуры, но вот варианты
Осевой противодымный вентилятор L=26740 м³/ч, Р=475 Па VOC 71-7,5x30 | Вентиляторы | Вентилятор подпора осевой массой до 100 кг Ned VOC 71-5,5x30 | Не нашёл такой номенклатуры, но вот варианты
Клапан противопожарный канальный Сигмавент Сигмавент-120-НЗ-800х1000-Мс-SVE-(220)-СН | Клапаны вентиляционные | Клапан противопожарный Сигмавент-120-НЗ-ВЕ(220) 800х1000 | Не нашёл такой номенклатуры, но вот варианты
Воздуховод из тонколистовой оцинкованной стали, толщиной 1.0 мм, 1000x800 ГОСТ 14918-2020 | Воздуховоды | Решетка вентиляционная декоративная Р-1000x800
Воздуховод из тонколистовой оцинкованной стали, толщиной 1.0 мм, 1150x650 ГОСТ 14918-2020 | Воздуховоды | Воздуховод из оцинкованной стали прямоугольного сечения 0,5 мм фасонные части
Заглушка из тонколистовой оцинкованной стали, 1150x650 мм ГОСТ 14918-80 | Фитинги и фасонные части | Козырек из оцинкованной стали 1,2 мм 80-Ц
Отвод из тонколистовой оцинкованной стали, 45°, 650x1150 мм ГОСТ 19904-90 | Фитинги и фасонные части | Козырек из оцинкованной стали 1,2 мм 80-Ц
Отвод из тонколистовой оцинкованной стали, 90°, 650x1150 мм ГОСТ 19904-90 | Клапаны вентиляционные | Козырек из оцинкованной стали 1,2 мм 80-Ц
Переход из тонколистовой оцинкованной стали, 1150x650-ø710 мм ГОСТ 14918-2020 | Воздухораспределители и решетки | Диффузор из оцинкованной стали , по ГОСТ14918-18 Ø630/ Ø710 L=500мм | Не нашёл такой номенклатуры, но вот варианты
Осевой противодымный вентилятор L=22410 м³/ч, Р=450 Па VOC 63-7,5x30 | Вентиляторы | Вентилятор подпора осевой массой до 100 кг Ned VOC 63-7,5x30 | Не нашёл такой номенклатуры, но вот варианты
Клапан противопожарный канальный Сигмавент Сигмавент-120-НЗ-900х800-Мс-SVЕ-(220)-СН | Клапаны вентиляционные | Клапан противопожарный Сигмавент-120-НЗ-СН-ВЕ-(220)-900х800 | Не нашёл такой номенклатуры, но вот варианты
Отвод из тонколистовой оцинкованной стали, 15°, 800x900 мм ГОСТ 19904-90 | Клапаны вентиляционные | Козырек из оцинкованной стали 1,2 мм 80-Ц | Не нашёл такой номенклатуры, но вот варианты
Отвод из тонколистовой оцинкованной стали, 90°, 800x900 мм ГОСТ 19904-90 | Клапаны вентиляционные | Козырек из оцинкованной стали 1,2 мм 80-Ц | Не нашёл такой номенклатуры, но вот варианты
Отвод из тонколистовой оцинкованной стали, 90°, 900x800 мм ГОСТ 19904-90 | Клапаны вентиляционные | Козырек из оцинкованной стали 1,2 мм 80-Ц | Не нашёл такой номенклатуры, но вот варианты
Переход из тонколистовой оцинкованной стали, 900x800-ø622 мм ГОСТ 14918-2020 | Клапаны вентиляционные | Козырек из оцинкованной стали 1,2 мм 80-Ц | Не нашёл такой номенклатуры, но вот варианты
Шкаф автоматики и управления 01ШУ9 (01ШУ12) БП-РД-А-АОВ.ЗЗИ-01 | Оборудование радиофикации | Шкаф управления и автоматики ППУ | Шкаф трансформаторный распределительный ШТР10-1
Выключатель нагрузки (мини-рубильник) ВН-32 1Р, 230В, 20А MNV10-1-020 | Выключатели и переключатели | Выключатель нагрузки (мини-рубильник) | Не нашёл такой номенклатуры, но вот варианты
Автоматический выключатель, ВА47-29, 230В, С, 6А, 4,5кА, 1P MVA20-1-006-C | Выключатели и переключатели | Выключатель автоматический ВА47-29 1Р 6А 4,5кА MVA20-1-046-С | Выключатель автоматический однополюсный 6А C ВА47-29 4.5кА
Автоматический выключатель, ВА47-29, 230В, С, 2А, 4,5кА, 1P MVA20-1-002-C | Выключатели и переключатели | Автоматический выключатель на ток до 25 А IEK однополюсный 2А C ВА47-29 4.5кА | Выключатель автоматический однополюсный 3А C ВА47-29 4.5кА
Отвод из тонколистовой оцинкованной стали, 90°, 100x200 мм ГОСТ 19904-90 | Клапаны вентиляционные | лоток перфорированный 100x200 | Не нашёл такой номенклатуры, но вот варианты
Отвод из тонколистовой оцинкованной стали, 90°, 200x100 мм ГОСТ 19904-90 | Клапаны вентиляционные | Козырек из оцинкованной стали 0,7 мм с защитной сеткой ЦПВС 10х10х0,5 200x100 | Не нашёл такой номенклатуры, но вот варианты
Защитный козырек VPN-500 | Воздухораспределители и решетки | Козырек защитный с сеткой NED VPN-500 | Решетка вентиляционная алюминиевая РСН-500х300
Осевой противодымный вентилятор L=12200 м³/ч, Р=565 Па VOC 50-4x30 | Вентиляторы | Вентилятор подпора осевой массой до 100 кг Ned VOC 50-4x30 | Не нашёл такой номенклатуры, но вот варианты
Клапан противопожарный канальный Сигмавент Сигмавент-120-НЗ-600х600-Мс-SVE-(220)-СН | Клапаны вентиляционные | Клапан противопожарный Сигмавент-120-НЗ-СН-ВЕ(220) 600х600 | Клапан противопожарный Сигмавент 120-НЗ-(КЛ)-600х600-CH-SVE-(220)-ВГ-Мс
Воздуховод из тонколистовой оцинкованной стали, толщиной 0.8 мм, 600x600 ГОСТ 14918-2020 | Воздуховоды | Воздуховод из оцинкованной стали прямоугольного сечения 0,5 мм фасонные части | Не нашёл такой номенклатуры, но вот варианты
Переход из тонколистовой оцинкованной стали, 600x600-ø500 мм ГОСТ 14918-2020 | Клапаны вентиляционные | Козырек из оцинкованной стали 1,2 мм 80-Ц | Не нашёл такой номенклатуры, но вот варианты
Приточная установка дымоудаления L=145 м³/ч, Р=280 Па LITENED 40-20 G1.22-0.37x30.N | Вентиляторы | Вытяжная установка LITENED 40-20 G1.22-0.37x30.R.REZ L=280 м3/час | Не нашёл такой номенклатуры, но вот варианты
Трубки теплоизоляционные толщиной 13 мм, для труб Dнар=16 мм K-FLEX ST FRIGO | Трубная изоляция | Трубка K-FLEX ST FRIGO 13×010 | Не нашёл такой номенклатуры, но вот варианты
Труба стальная электросварная 32х1,5 ГОСТ 10704-91 | Труба | Труба стальная ЭСВ ГОСТ 10705-80, ГОСТ 10704-91 Dн 108x4 мм | Не нашёл такой номенклатуры, но вот варианты
Труба стальная электросварная 25х1,5 ГОСТ 10704-91 | Труба | Труба стальная ЭСВ ГОСТ 10705-80, ГОСТ 10704-91 Dн 108x4 мм | Не нашёл такой номенклатуры, но вот варианты
Труба стальная электросварная 45х1,5 ГОСТ 10704-91 | Труба | Труба стальная ЭСВ ГОСТ 10705-80, ГОСТ 10704-91 Dн 108x4 мм | Не нашёл такой номенклатуры, но вот варианты
Противопожарный силиконовый герметик CP 601S, 310мл | Элементы для герметизации швов | Противопожарная пена Hilti CP 660 INT
Минеральная вата плотностью не менее 100кг/м³ | Трубная изоляция | Трубная изоляция минеральная вата Экоролл 20x110 | Трубка теплоизоляционная
Пруток стальной ø6мм, А240 ГОСТ 5781-82 | Труба | Арматура А240 6 | Не нашёл такой номенклатуры, но вот варианты
Болт с шестигранной головкой М6х20 | Противопожарное оборудование | Анкерный болт - распорный | Не нашёл такой номенклатуры, но вот варианты
Шайба М6 | Оборудование автоматизации и диспетчеризации | Сигнализатор уровня жидкости САУ-М6 | Монтажный фланец MF-06-K
Гайка шестигранная М6 | Оборудование автоматизации и диспетчеризации | Гибкая подводка 500 мм, из нерж. стали, тип гайка-гайка 3/4''х3/4'' | Монтажный фланец MF-06-K
Указатель (индикатор) напряжения 100-500В МИН-2 ТУ 25-04-84 | Защитные средства для электрощитовых | Указатель (индикатор) напряжения 100-500В МИН-2 ТУ 25-04-84 | Указатель (индикатор) напряжения 100-500В МИН-2 ТУ 25-04-84
Диэлектрический коврик 800х600х6мм ДК ГОСТ 4907-75 | Защитные средства для электрощитовых | диэлектрический коврик
Диэлектрические перчатки до 1кВ, бесшовные ТУ 35-1059-77-76 | Защитные средства для электрощитовых | диэлектрические перчатки | Не нашёл такой номенклатуры, но вот варианты
Диэлектрические галоши ДГ ГОСТ 13385-7 | Защитные средства для электрощитовых | диэлектрические галоши
Защитные очки размером 03-6 ГОСТ4907-75 | Защитные средства для электрощитовых | защитные очки | Не нашёл такой номенклатуры, но вот варианты
Огнетушитель углекислотный ОУ-3 | Защитные средства для электрощитовых | огнетушитель углекислотный ОУ-3 | Огнетушитель углекислотный ОУ-3
Комплект плакатов безопасности № 1 (7 шт) | Защитные средства для электрощитовых | Комплект плакатов безопасности № 1 (7 шт) | Комплект плакатов безопасности № 1 (7 шт)
Стенд металлический SIZEN-SM | Защитные средства для электрощитовых | Стенд для СИЗ металлический SIZEN-SM 1250х600 | Стенд для СИЗ металлический SIZEN-SM 1250х600
Уголок стальной равнополочный 50х50х5 мм ГОСТ 8509-93 | Оборудование тепловых пунктов | Труба круглая электросварная наружный диаметр 93
Кабель греющий саморегулирующийся, 26 Вт/м FS-B-2X | Провод | Кабель греющий саморегулируемый FS-B-2X | Не нашёл такой номенклатуры, но вот варианты
Термостойкая самоклеющаяся стеклотканевая лента 20м х 0,012 м gt 66 | Электроустановочные изделия и материалы | Сетка стеклотканевая
Клапан запорный CDT с отверстием для подключения импульсной трубки, DN15 CDT | Арматура трубопроводная | Балансировочный клапан CDT DN 20мм | Не нашёл такой номенклатуры, но вот варианты
Клапан запорный прямой LV (DN15) | Арматура трубопроводная | Клапан радиаторный-Ридан-запорный прямой LV-DN15 | Не нашёл такой номенклатуры, но вот варианты
Клапан ручной балансировочный MVT, DN15 MVT | Арматура трубопроводная | Балансировочный ручной клапан MVT DN15 | Балансировочный ручной клапан MVT DN15
Клапан ручной балансировочный MVT, DN25 MVT | Арматура трубопроводная | Балансировочный ручной клапан MVT DN25 | Балансировочный ручной клапан MVT DN25
Клапан ручной балансировочный MVT, DN50 MVT | Арматура трубопроводная | Балансировочный ручной клапан MVT DN50 | Балансировочный ручной клапан MVT DN50
Клапан терморегулирующий прямой TR-G (DN15) | Арматура | Термостатический клапан, прямой Ридан TR-N Ду15мм | Не нашёл такой номенклатуры, но вот варианты
Кран шаровой для подключения датчика температуры, Ду15 VT.247.N | Арматура трубопроводная | Кран шаровой муфтовый латунный для подключения датчика температуры Danfoss DN15мм | Не нашёл такой номенклатуры, но вот варианты
Кран шаровой, резьба внутренняя/внутренняя, рукоятка флажкового типа, Ду15 VT.214.N | Арматура трубопроводная | Кран шаровой латунный VALTEC BASE VT.214.N DN15мм | Не нашёл такой номенклатуры, но вот варианты
Кран шаровой, резьба внутренняя/внутренняя, рукоятка флажкового типа, Ду20 VT.214.N | Арматура трубопроводная | Кран шаровой латунный VALTEC BASE VT.214.N DN15мм | Не нашёл такой номенклатуры, но вот варианты
Кран шаровой, резьба внутренняя/внутренняя, рукоятка флажкового типа, Ду25 VT.214.N | Арматура трубопроводная | Кран шаровой латунный VALTEC BASE VT.214.N DN15мм | Не нашёл такой номенклатуры, но вот варианты
Кран шаровой, резьба внутренняя/внутренняя, ручка - бабочка, Ду 15 VT.217.N | Кран | Кран шаровой латунный VALTEC BASE VT.217.N DN15мм | Не нашёл такой номенклатуры, но вот варианты
Кран шаровой, резьба внутренняя/внутренняя, ручка - бабочка, Ду 20 VT.214.N | Арматура трубопроводная | Кран шаровой латунный VALTEC BASE VT.214.N DN15мм | Не нашёл такой номенклатуры, но вот варианты
Кран шаровой, резьба внутренняя/внутренняя, ручка - бабочка, Ду 25 VT.214.N | Арматура трубопроводная | Кран шаровой латунный VALTEC BASE VT.214.N DN15мм | Не нашёл такой номенклатуры, но вот варианты
Кран шаровой, резьба внутренняя/внутренняя, ручка - бабочка, Ду 25 VT.217.N | Кран | Кран шаровой латунный VALTEC BASE VT.217.N DN15мм | Не нашёл такой номенклатуры, но вот варианты
Неподвижная опора Арекс-Тепло, тип присоединения: под приварку НО.АТ.040.С.1 | Опоры | Опора неподвижная ТПК Арекс НО.АТ.040.С1 | Не нашёл такой номенклатуры, но вот варианты
Неподвижная опора Арекс-Тепло, тип присоединения: под приварку НО.АТ.050.С.1 | Опоры | Опора неподвижная ТПК Арекс НО.АТ.050.С1 | Не нашёл такой номенклатуры, но вот варианты
Неподвижная опора Арекс-Тепло, тип присоединения: под приварку НО.АТ.065.С.1 | Опоры | Опора неподвижная ТПК Арекс НО.АТ.065.С1 | Не нашёл такой номенклатуры, но вот варианты
Сильфонный компенсатор Энергия-Термо Ду 40 (+32/-10 ) Компенсатор сильфонный DN40 | Компенсаторы и вибровставки | Компенсатор осевой сильфонный с кожухом Энергия-Термо Ру 1,6 DN15мм | Не нашёл такой номенклатуры, но вот варианты
Сильфонный компенсатор Энергия-Термо Ду 50 (+32/-10 ) Компенсатор сильфонный DN50 | Компенсаторы и вибровставки | Компенсатор осевой сильфонный с кожухом Энергия-Термо Ру 1,6 DN15мм | Не нашёл такой номенклатуры, но вот варианты
Счетчик тепла с NB-Fi радиомодулем Гефест 06.V1 | Приборы учета и измерительные | Счетчик тепла Гефест 06.V1.N DN15 | Счетчик тепла Гефест 06.V1.N DN20
Узел нижнего подключения RLV-KB прямой для двухтрубных систем, подключение к радиатору НР 1/2' ' LV-KB | Арматура | Регулирующая арматура клапан радиаторный Ридан (Danfoss) LV-KB | Не нашёл такой номенклатуры, но вот варианты
Узел распределительный этажный TDU.3 с диаметром коллекторов DN50, на 3 отвода, левостороннее подключение к стоякам, диаметр подключения к стоякам DN25, клапан-партнер CNT DN20, APT DN20, поквартирная балансировка MNT DN15 TDU.3 DN50-3L-25-CNT20-APT20-MNT15 | Узел распределительный | Узел распределительный этажный Ридан (Danfoss) TDU.3 DN50-3L-25-CNT20-APT20-MNT15 DN50 мм | Не нашёл такой номенклатуры, но вот варианты
Узел распределительный этажный TDU.3 с диаметром коллекторов DN50, на 3 отвода, левостороннее подключение к стоякам, диаметр подключения к стоякам DN32, клапан-партнер CNT DN25, APT DN25, поквартирная балансировка MNT DN15 TDU.3 DN50-3L-32-CNT25-APT25-MNT15 | Узел распределительный | Узел распределительный этажный Ридан (Danfoss) TDU.3 DN50-3L-32-CNT25-APT25-MNT15 DN50 мм | Не нашёл такой номенклатуры, но вот варианты
Узел распределительный этажный TDU.3 с диаметром коллекторов DN50, на 4 отвода, левостороннее подключение к стоякам, диаметр подключения к стоякам DN25, клапан-партнер CNT DN20, APT DN20, поквартирная балансировка MNT DN15 TDU.3 DN50-4L-25-CNT20-APT20-MNT15 | Узел распределительный | Узел распределительный этажный Ридан (Danfoss) TDU.3 DN50-4L-25-CNT20-APT20-MNT15 DN50 мм | Не нашёл такой номенклатуры, но вот варианты
Узел распределительный этажный TDU.3 с диаметром коллекторов DN50, на 4 отвода, левостороннее подключение к стоякам, диаметр подключения к стоякам DN32, клапан-партнер CNT DN25, APT DN25, поквартирная балансировка MNT DN15 TDU.3 DN50-4L-32-CNT25-APT25-MNT15 | Узел распределительный | Узел распределительный этажный Ридан (Danfoss) TDU.3 DN50-4L-32-CNT25-APT25-MNT15 DN50 мм | Не нашёл такой номенклатуры, но вот варианты
Узел распределительный этажный TDU.3 с диаметром коллекторов DN50, на 5 отводов, левостороннее подключение к стоякам, диаметр подключения к стоякам DN25, клапан-партнер CNT DN20, APT DN20, поквартирная балансировка MNT DN15 TDU.3 DN50-5L-25-CNT20-APT20-MNT15 | Узел распределительный | Узел распределительный этажный Ридан (Danfoss) TDU.3 DN50-5L-25-CNT20-APT20-MNT15 DN50 мм | Не нашёл такой номенклатуры, но вот варианты
Ультразвуковой теплосчетчик с цифровым входом Ду15 RS-485 | Приборы учета и измерительные | Ультразвуковой теплосчетчик Пульсар RS-485-Ду 50 | Не нашёл такой номенклатуры, но вот варианты
Фильтр сетчатый латунный FVR DN15 муфтовый, с пробкой, PN25 , Tmax 130 °С VT.192.N | Арматура трубопроводная | Фильтр муфтовый VT.192.N DN15мм | Не нашёл такой номенклатуры, но вот варианты
Элемент термостатический c газонаполненным встроенным температурным датчиком RTR 7090 | Арматура для подключения отопительных приборов | Термостатический элемент RTR 7091 | Не нашёл такой номенклатуры, но вот варианты
Труба из сшитого полиэтилена SANEXT ø15х0.0 PEX-a | Труба | Труба сшитый полиэтилен SANEXT PEX-a EVOH DN 20x2,8 мм | Не нашёл такой номенклатуры, но вот варианты
Труба из сшитого полиэтилена SANEXT ø16х2.2 PEX-a | Труба | Труба сшитый полиэтилен SANEXT PEX-a EVOH DN 20x2,8 мм | Труба сшитый полиэтилен SANEXT PEX-a EVOH Dн 16x2,2 мм
Труба из сшитого полиэтилена SANEXT ø20х2.8 PEX-a | Труба | Труба сшитый полиэтилен SANEXT PEX-a EVOH DN 20x2,8 мм | Труба сшитый полиэтилен SANEXT PEX-a EVOH DN 20x2,8 мм
Труба из сшитого полиэтилена SANEXT ø25х3.5 PEX-a | Труба | Труба сшитый полиэтилен SANEXT PEX-a EVOH DN 20x2,8 мм | Труба сшитый полиэтилен SANEXT PEX-a EVOH Dн 25x3,5 мм
Труба стальная водогазопроводная ø15х2.8 ГОСТ 3262-75 | Труба | Труба стальная ВГП ГОСТ 3262-75 DN 20x2,8 мм | Не нашёл такой номенклатуры, но вот варианты
Труба стальная водогазопроводная ø20х2.8 ГОСТ 3262-75 | Труба | Труба стальная ВГП ГОСТ 3262-75 DN 20x2,8 мм | Не нашёл такой номенклатуры, но вот варианты
Труба стальная водогазопроводная ø25х3.2 ГОСТ 3262-75 | Труба | Труба стальная ВГП ГОСТ 3262-75 DN 20x2,8 мм | Не нашёл такой номенклатуры, но вот варианты
Труба стальная водогазопроводная ø25х3.5 ГОСТ 3262-75 | Труба | Труба стальная ВГП ГОСТ 3262-75 DN 20x2,8 мм | Не нашёл такой номенклатуры, но вот варианты
Труба стальная водогазопроводная ø32х3.2 ГОСТ 3262-75 | Труба | Труба стальная ВГП ГОСТ 3262-75 DN 20x2,8 мм | Не нашёл такой номенклатуры, но вот варианты
Труба стальная водогазопроводная ø40х3.5 ГОСТ 3262-75 | Труба | Труба стальная ВГП ГОСТ 3262-75 DN 20x2,8 мм | Не нашёл такой номенклатуры, но вот варианты
Труба стальная водогазопроводная ø50х3.5 ГОСТ 3262-75 | Труба | Труба стальная ВГП ГОСТ 3262-75 DN 20x2,8 мм | Не нашёл такой номенклатуры, но вот варианты
Труба стальная электросварная 76х3.5 ГОСТ 10704-91 | Труба | Труба стальная ЭСВ ГОСТ 10705-80, ГОСТ 10704-91 Dн 108x4 мм | Не нашёл такой номенклатуры, но вот варианты
Коробка распределительная для открытой проводки 100x100x50мм, IP44 КМ41233 | Электроустановочные изделия и материалы | Коробка распаячная для открытой проводки 100х100х50мм КМ41233, IEK | Не нашёл такой номенклатуры, но вот варианты
Кабель силовой, с медными жилами, с изоляцией и оболочкой из полимерных | Провод | Кабель термостойкий силовой с медными жилами VIA-L1 3х6 - Raychem | Кабель оптический
минеральных масел сечением 3 х 1,0 OLFLEX 540 | Провод | OLFLEX 540-3x2,5 Lapp Kabel
Универсальный комплект для соединения силового кабеял с греющим 7-16мм ККТ-1 | Отдельные элементы | Комплект для бадминтона
Вытяжная установка L=140 м³/ч, Р=185 Па KVR 100/1 | Вентиляторы | Вытяжная установка KVR 100/1, L=80 м3/час, Р=100 Па, NED | Не нашёл такой номенклатуры, но вот варианты
Козырек круглый Козырек Ø125 | Воздухораспределители и решетки | Козырек индивидуального изготовления | Козырек из оцинкованной стали 1,2 мм 500x950
Воздуховод из тонколистовой оцинкованной стали, толщиной 0.5 мм, ø125 ГОСТ 14918-2020 | Воздуховоды | Воздуховод из оцинкованной стали прямоугольного сечения 0,5 мм фасонные части | Воздуховоды из оцинкованной стали прямоугольного сечения 0,5 мм
Переход из тонколистовой оцинкованной стали, ø125-ø100 мм ГОСТ 14918-2020 | Воздухораспределители и решетки | Козырек из оцинкованной стали 1,2 мм 80-Ц | Не нашёл такой номенклатуры, но вот варианты
Вытяжная установка L=140 м³/ч, Р=160 Па KVR 100/1 | Вентиляторы | Вытяжная установка KVR 100/1, L=80 м3/час, Р=100 Па, NED | Не нашёл такой номенклатуры, но вот варианты
Козырек прямоугольный Козырек 150х150 | Воздухораспределители и решетки | Козырек индивидуального изготовления | Не нашёл такой номенклатуры, но вот варианты
Воздуховод из тонколистовой оцинкованной стали, толщиной 0.5 мм, 150x150 ГОСТ 14918-2020 | Воздуховоды | Козырек из оцинкованной стали 0,7 мм с защитной сеткой ЦПВС 10х10х0,5 150x150 | Не нашёл такой номенклатуры, но вот варианты
Воздуховод из тонколистовой оцинкованной стали, толщиной 0.5 мм, ø100 ГОСТ 14918-2020 | Воздуховоды | Воздуховод из оцинкованной стали прямоугольного сечения 0,5 мм фасонные части | Воздуховоды из оцинкованной стали прямоугольного сечения 0,5 мм
Воздуховод из тонколистовой оцинкованной стали, толщиной 0.8 мм, 150x150 ГОСТ 14918-2020 | Воздуховоды | Козырек из оцинкованной стали 0,7 мм с защитной сеткой ЦПВС 10х10х0,5 150x150 | Не нашёл такой номенклатуры, но вот варианты
Заглушка из тонколистовой оцинкованной стали, 150x150 мм ГОСТ 14918-2020 | Фитинги и фасонные части | Козырек из оцинкованной стали 0,7 мм с защитной сеткой ЦПВС 10х10х0,5 150x150 | Не нашёл такой номенклатуры, но вот варианты
Отвод из тонколистовой оцинкованной стали, 30°, ø100 мм ГОСТ 14918-2020 | Фитинги и фасонные части | Козырек из оцинкованной стали 1,2 мм 80-Ц
Отвод из тонколистовой оцинкованной стали, 45°, 150x150 мм ГОСТ 19904-90 | Клапаны вентиляционные | Козырек из оцинкованной стали 0,7 мм с защитной сеткой ЦПВС 10х10х0,5 150x150 | Не нашёл такой номенклатуры, но вот варианты
Отвод из тонколистовой оцинкованной стали, 90°, 150x150 мм ГОСТ 19904-90 | Клапаны вентиляционные | Козырек из оцинкованной стали 0,7 мм с защитной сеткой ЦПВС 10х10х0,5 150x150 | Не нашёл такой номенклатуры, но вот варианты
Огнезащитное покрытие EI30 на основе базальтового материала кашированного алюминиевой фольгой толщиной 13 мм PRO-МБОР-VENT, EI30 | Покрытия огнезащитные и теплозащитные | Покрытие огнезащитное PRO-МБОР-VENT EI 150 (13 мм) | Покрытие огнезащитное PRO-МБОР-VENT EI 150 (13 мм)
Вентилятор осевой Silent-100 CZ | Вентиляторы | Вентилятор накладной круглого сечения Soler&Palau Silent CZ 100мм | Вентилятор дымоудаления крышные массой до 100 кг
Козырек круглый Козырек Ø100 | Воздухораспределители и решетки | Козырек индивидуального изготовления | Козырек из оцинкованной стали 1,2 мм 950x500
Отвод из тонколистовой оцинкованной стали, 15°, ø100 мм ГОСТ 14918-2020 | Фитинги и фасонные части | Козырек из оцинкованной стали 1,2 мм 80-Ц
Заглушка из тонколистовой оцинкованной стали, 100x200 мм ГОСТ 14918-2020 | Фитинги и фасонные части | лоток перфорированный 100x200
Тройник из тонколистовой оцинкованной стали, ø100-ø100-ø100 мм ГОСТ 14918-2020 | Воздухораспределители и решетки | Просечная сетка для воздуховода ø100 | Не нашёл такой номенклатуры, но вот варианты
Клапан противопожарный канальный Сигмавент Сигмавент-60-НО-200х300-SVF-(220)-СН | Клапаны вентиляционные | Клапан противопожарный Сигмавент-60-НО-200х300-SVF(220) | Клапан морозостойкий Сигмавент с электроприводом 60-НО(КЛ)-СН-ВМ(220)-МС 200х300
Козырек прямоугольный Козырек 300х200 | Воздухораспределители и решетки | Козырек индивидуального изготовления | Не нашёл такой номенклатуры, но вот варианты
Воздуховод из тонколистовой оцинкованной стали, толщиной 0.6 мм, 300x200 ГОСТ 14918-2020 | Воздуховоды | Воздуховод из оцинкованной стали прямоугольного сечения 0,5 мм фасонные части | Не нашёл такой номенклатуры, но вот варианты
Воздуховод из тонколистовой оцинкованной стали, толщиной 0.8 мм, 300x200 ГОСТ 14918-2020 | Воздуховоды | Воздуховод из оцинкованной стали прямоугольного сечения 0,5 мм фасонные части | Не нашёл такой номенклатуры, но вот варианты
Отвод из тонколистовой оцинкованной стали, 30°, 300x200 мм ГОСТ 14918-2020 | Фитинги и фасонные части | Козырек из оцинкованной стали 0,7 мм с защитной сеткой ЦПВС 10х10х0,5 300x200 | Не нашёл такой номенклатуры, но вот варианты
Отвод из тонколистовой оцинкованной стали, 30°, 300x200 мм ГОСТ 19904-90 | Клапаны вентиляционные | Козырек из оцинкованной стали 0,7 мм с защитной сеткой ЦПВС 10х10х0,5 300x200 | Не нашёл такой номенклатуры, но вот варианты
Отвод из тонколистовой оцинкованной стали, 90°, 200x300 мм ГОСТ 14918-2020 | Клапаны вентиляционные | Козырек из оцинкованной стали 0,7 мм с защитной сеткой ЦПВС 10х10х0,5 200x300 | Не нашёл такой номенклатуры, но вот варианты
Радиатор однорядный секционный настенный с нижним подключением в комплекте с глухой пробкой, ручным воздухоотводчиком и встроенным термоклапаном Гармония C40 1-2000-4 | Отопительный прибор | Радиатор панельный стальной с нижним подключением Гармония С40 1-2000-3 | Радиатор панельный стальной с нижним подключением Гармония С40 1-2000-4
Радиатор однорядный секционный настенный с нижним подключением в комплекте с глухой пробкой, ручным воздухоотводчиком и встроенным термоклапаном Гармония C40 1-2000-5 | Отопительный прибор | Радиатор панельный стальной с нижним подключением Гармония С40 1-2000-3 | Радиатор панельный стальной с нижним подключением Гармония С40 1-2000-5
Радиатор однорядный секционный настенный с нижним подключением в комплекте с глухой пробкой, ручным воздухоотводчиком и встроенным термоклапаном Гармония C40 1-2000-6 | Отопительный прибор | Радиатор панельный стальной с нижним подключением Гармония С40 1-2000-3 | Не нашёл такой номенклатуры, но вот варианты
Радиатор однорядный секционный настенный с нижним подключением в комплекте с глухой пробкой, ручным воздухоотводчиком и встроенным термоклапаном Гармония C40 1-2000-8 | Отопительный прибор | Радиатор панельный стальной с нижним подключением Гармония С40 1-2000-3 | Не нашёл такой номенклатуры, но вот варианты
Радиатор однорядный секционный настенный с нижним подключением в комплекте с глухой пробкой, ручным воздухоотводчиком и встроенным термоклапаном Гармония C40 1-2000-9 | Отопительный прибор | Радиатор панельный стальной с нижним подключением Гармония С40 1-2000-3 | Не нашёл такой номенклатуры, но вот варианты
Радиатор однорядный секционный настенный с нижним подключением в комплекте с глухой пробкой, ручным воздухоотводчиком и встроенным термоклапаном Гармония C40 1-2000-10 | Отопительный прибор | Радиатор панельный стальной с нижним подключением Гармония С40 1-2000-3 | Не нашёл такой номенклатуры, но вот варианты
Радиатор однорядный секционный настенный с нижним подключением в комплекте с глухой пробкой, ручным воздухоотводчиком и встроенным термоклапаном Гармония C40 1-2000-11 | Отопительный прибор | Радиатор панельный стальной с нижним подключением Гармония С40 2-2000-11 | Не нашёл такой номенклатуры, но вот варианты
Радиатор однорядный секционный настенный с нижним подключением в комплекте с глухой пробкой, ручным воздухоотводчиком и встроенным термоклапаном Гармония C40 1-2000-12 | Отопительный прибор | Отопительный прибор радиатор трубчатый стальной настенный с нижним подключением КЗТО Гармония С40 1-2000-12 1201 | Не нашёл такой номенклатуры, но вот варианты
Радиатор однорядный секционный настенный с нижним подключением в комплекте с глухой пробкой, ручным воздухоотводчиком и встроенным термоклапаном Гармония С40 1-2000-4 | Отопительный прибор | Радиатор панельный стальной с нижним подключением Гармония С40 1-2000-3 | Радиатор панельный стальной с нижним подключением Гармония С40 1-2000-4
Радиатор однорядный секционный настенный с нижним подключением в комплекте с глухой пробкой, ручным воздухоотводчиком и встроенным термоклапаном Гармония С40 1-2000-5 | Отопительный прибор | Радиатор панельный стальной с нижним подключением Гармония С40 1-2000-3 | Радиатор панельный стальной с нижним подключением Гармония С40 1-2000-5
Радиатор однорядный секционный настенный с нижним подключением в комплекте с глухой пробкой, ручным воздухоотводчиком и встроенным термоклапаном Гармония С40 1-2000-6 | Отопительный прибор | Радиатор панельный стальной с нижним подключением Гармония С40 1-2000-3 | Не нашёл такой номенклатуры, но вот варианты
Радиатор однорядный секционный настенный с нижним подключением в комплекте с глухой пробкой, ручным воздухоотводчиком и встроенным термоклапаном Гармония С40 1-2000-8 | Отопительный прибор | Радиатор панельный стальной с нижним подключением Гармония С40 1-2000-3 | Не нашёл такой номенклатуры, но вот варианты
Радиатор однорядный секционный настенный с нижним подключением в комплекте с глухой пробкой, ручным воздухоотводчиком и встроенным термоклапаном Гармония С40 1-2000-10 | Отопительный прибор | Радиатор панельный стальной с нижним подключением Гармония С40 1-2000-3 | Не нашёл такой номенклатуры, но вот варианты
Радиатор стальной панельный в комплекте с глухой пробкой, воздухоотводчиком, кронштейнами крепления - 2 шт. PRADO Universal 11-500-800 | Отопительный прибор | Радиатор панельный стальной PRADO Universal с нижним подключением 11-500-800 | Радиатор панельный стальной PRADO Universal с нижним подключением 11-500-800
Радиатор стальной панельный в комплекте с глухой пробкой, воздухоотводчиком, кронштейнами крепления - 2 шт. PRADO Universal 11-500-900 | Отопительный прибор | Радиатор панельный стальной PRADO Universal с нижним подключением 11-500-900 | Радиатор панельный стальной PRADO Universal с нижним подключением 11-500-900
Радиатор стальной панельный в комплекте с глухой пробкой, воздухоотводчиком, кронштейнами крепления - 2 шт. PRADO Universal 22-500-600 | Отопительный прибор | Радиатор панельный стальной PRADO Universal с нижним подключением 22-500-600 | Радиатор панельный стальной PRADO Universal с нижним подключением 22-500-600
Радиатор стальной панельный в комплекте с глухой пробкой, воздухоотводчиком, кронштейнами крепления - 2 шт. PRADO Universal 22-500-1200 | Отопительный прибор | Радиатор панельный стальной PRADO Universal с нижним подключением 22-500-1200 | Радиатор панельный стальной PRADO Universal с нижним подключением 22-500-1200
Радиатор стальной панельный в комплекте с глухой пробкой, воздухоотводчиком, кронштейнами крепления - 2 шт. PRADO Universal 33-500-1000 | Отопительный прибор | Отопительный прибор радиатор панельный стальной с нижним подключением PRADO Universal 33-500 1000 | Радиатор панельный стальной PRADO Classic с боковым подключением 33-500-1000
Радиатор стальной панельный в комплекте с глухой пробкой, воздухоотводчиком, кронштейнами крепления - 2 шт. PRADO Universal 33-500-1500 | Отопительный прибор | Отопительный прибор радиатор панельный стальной с нижним подключением PRADO Universal 33-500 1500 | Не нашёл такой номенклатуры, но вот варианты
Радиатор стальной панельный в комплекте с глухой пробкой, воздухоотводчиком, кронштейнами крепления - 3 шт. PRADO Universal 11-500-1600 | Отопительный прибор | Отопительный прибор радиатор панельный стальной с нижним подключением PRADO Universal 11-500 1600 | Не нашёл такой номенклатуры, но вот варианты
Радиатор стальной панельный в комплекте с глухой пробкой, воздухоотводчиком, кронштейнами крепления - 3 шт. PRADO Universal 33-500-1600 | Отопительный прибор | Отопительный прибор радиатор панельный стальной с нижним подключением PRADO Universal 33-500 1600 | Не нашёл такой номенклатуры, но вот варианты
Радиатор стальной панельный в комплекте с глухой пробкой, воздухоотводчиком, кронштейнами крепления - 3 шт. PRADO Universal 33-500-1700 | Отопительный прибор | Отопительный прибор радиатор панельный стальной с нижним подключением PRADO Universal 33-500 1700 | Не нашёл такой номенклатуры, но вот варианты
Радиатор стальной панельный в комплекте с глухой пробкой, воздухоотводчиком, кронштейнами крепления - 3 шт. PRADO Universal 33-500-1800 | Отопительный прибор | Отопительный прибор радиатор панельный стальной с нижним подключением PRADO Universal 33-500 1800 | Не нашёл такой номенклатуры, но вот варианты
Смесительный узел SMEX прямой конфигурации SMEX 40-1,0 | Узел распределительный | Узел смесительный с насосами Ned SMEX 40-1.0
Тепловая завеса Тепломаш КЭВ-18П4021Е КЭВ-18П4021Е | Тепловые завесы | Воздушно-тепловая завеса КЭВ-9П4031E | Тепловые завесы Тепловые завесы шириной от 2001 до 2500 мм Тепломаш КЭВ-12П3041E
Угловой элемент KVU 380x85 (90°) KVU 380-85-90.00.000/Б | Отопительный прибор | Клапан латунный КПУ угловой 90° Ду=50, Dinarm
Узел нижнего подключения RLV-KB прямой для двухтрубных систем, подключение к радиатору НР 1/2' ' RLV-KB | Арматура | Клапан радиаторный-Danfoss-запорный прямой RLV DN15 | Не нашёл такой номенклатуры, но вот варианты
Автоматический воздухоотводный клапан с запорным клапаном, нехромированный R88I | Арматура трубопроводная | Воздухоотводчик автоматический Giacomini R88I с запорным клапаном DN15 | Обратный клапан VT.151.V.08 DN40мм
Клапан автоматический балансировочный APT, диапазон настройки 5-25 кПа, DN50 APT (5-25) | Арматура трубопроводная | Балансировочный клапан автоматический APT-R DN 50мм | Не нашёл такой номенклатуры, но вот варианты
Клапан запорно-присоединительный прямой G3/4"xR1/2" RLV-K | Арматура трубопроводная | Клапан радиаторный-Danfoss-запорный прямой RLV DN15 | Не нашёл такой номенклатуры, но вот варианты
Воздуховод из тонколистовой оцинкованной стали, толщиной 0.8 мм, 500x150 ГОСТ 14918-2020 | Воздуховоды | Воздуховод из оцинкованной стали прямоугольного сечения 0,5 мм фасонные части | Не нашёл такой номенклатуры, но вот варианты
Воздуховод из тонколистовой оцинкованной стали, толщиной 0.8 мм, ø100 ГОСТ 14918-2020 | Воздуховоды | Воздуховод из оцинкованной стали прямоугольного сечения 0,5 мм фасонные части | Воздуховоды из оцинкованной стали прямоугольного сечения 0,8 мм
Воздуховод из тонколистовой оцинкованной стали, толщиной 0.8 мм, ø125 ГОСТ 14918-2020 | Воздуховоды | Воздуховод из оцинкованной стали прямоугольного сечения 0,5 мм фасонные части | Воздуховоды из оцинкованной стали прямоугольного сечения 0,8 мм
Воздуховод из тонколистовой оцинкованной стали, толщиной 0.8 мм, ø160 ГОСТ 14918-2020 | Воздуховоды | Воздуховод из оцинкованной стали прямоугольного сечения 0,5 мм фасонные части | Воздуховоды из оцинкованной стали прямоугольного сечения 0,8 мм
Заглушка из тонколистовой оцинкованной стали, 150x300 мм ГОСТ 14918-2020 | Клапаны вентиляционные | Козырек из оцинкованной стали 1,2 мм 80-Ц | Не нашёл такой номенклатуры, но вот варианты
Заглушка из тонколистовой оцинкованной стали, 250x150 мм ГОСТ 14918-2020 | Клапаны вентиляционные | Клапан противопожарный Сигмавент-60-НО-250x150-SVF-(220) | Не нашёл такой номенклатуры, но вот варианты
Заглушка из тонколистовой оцинкованной стали, 300x150 мм ГОСТ 14918-2020 | Клапаны вентиляционные | Козырек из оцинкованной стали 0,7 мм с защитной сеткой ЦПВС 10х10х0,5 300x150 | Не нашёл такой номенклатуры, но вот варианты
Заглушка из тонколистовой оцинкованной стали, 350x100 мм ГОСТ 14918-2020 | Фитинги и фасонные части | Козырек из оцинкованной стали 1,2 мм 80-Ц
Заглушка из тонколистовой оцинкованной стали, 600x400 мм ГОСТ 14918-80 | Клапаны вентиляционные | Козырек из оцинкованной стали 1,2 мм 80-Ц | Не нашёл такой номенклатуры, но вот варианты
Отвод из тонколистовой оцинкованной стали, 15°, 400x150 мм ГОСТ 19904-90 | Клапаны вентиляционные | Козырек из оцинкованной стали 0,7 мм с защитной сеткой ЦПВС 10х10х0,5 400x150 | Не нашёл такой номенклатуры, но вот варианты
Отвод из тонколистовой оцинкованной стали, 45°, 150x500 мм ГОСТ 19904-90 | Фитинги и фасонные части | Козырек из оцинкованной стали 1,2 мм 80-Ц
Отвод из тонколистовой оцинкованной стали, 45°, 250x500 мм ГОСТ 19904-90 | Клапаны вентиляционные | Клапан противопожарный Сигмавент-60-НО-250x500-SVF-(220) | Не нашёл такой номенклатуры, но вот варианты
Отвод из тонколистовой оцинкованной стали, 90°, 150x350 мм ГОСТ 19904-90 | Клапаны вентиляционные | Клапан противопожарный прямоугольный НО периметром до 1000мм Сигма-Вент 90-НО-SVF-(220)-Кк 150x350
Отвод из тонколистовой оцинкованной стали, 90°, 150x400 мм ГОСТ 19904-90 | Фитинги и фасонные части | Козырек из оцинкованной стали 1,2 мм 80-Ц
Отвод из тонколистовой оцинкованной стали, 90°, 150x500 мм ГОСТ 14918-2020 | Фитинги и фасонные части | Козырек из оцинкованной стали 1,2 мм 80-Ц
Отвод из тонколистовой оцинкованной стали, 90°, 150x500 мм ГОСТ 19904-90 | Клапаны вентиляционные | Козырек из оцинкованной стали 1,2 мм 80-Ц
Отвод из тонколистовой оцинкованной стали, 90°, 500x150 мм ГОСТ 14918-2020 | Фитинги и фасонные части | Козырек из оцинкованной стали 1,2 мм 80-Ц
Отвод из тонколистовой оцинкованной стали, 90°, 500x150 мм ГОСТ 19904-90 | Клапаны вентиляционные | Козырек из оцинкованной стали 1,2 мм 80-Ц | Не нашёл такой номенклатуры, но вот варианты
Отвод из тонколистовой оцинкованной стали, 90°, 500x250 мм ГОСТ 19904-90 | Клапаны вентиляционные | Дроссельный клапан прямоугольный из оцинкованной стали ДКП 500x250 | Не нашёл такой номенклатуры, но вот варианты
Отвод из тонколистовой оцинкованной стали, 90°, ø100 мм ГОСТ 14918-2020 | Клапаны вентиляционные | Козырек из оцинкованной стали 1,2 мм 80-Ц
Отвод из тонколистовой оцинкованной стали, 90°, ø125 мм ГОСТ 14918-2020 | Клапаны вентиляционные | Козырек из оцинкованной стали 1,2 мм 80-Ц
Отвод из тонколистовой оцинкованной стали, 90°, ø160 мм ГОСТ 14918-2020 | Воздухораспределители и решетки | Козырек из оцинкованной стали 1,2 мм 80-Ц
Переход из тонколистовой оцинкованной стали, 350x150-350x100 мм ГОСТ 14918-2020 | Фитинги и фасонные части | Козырек из оцинкованной стали 1,2 мм 80-Ц
Переход из тонколистовой оцинкованной стали, 400x150-250x150 мм ГОСТ 14918-2020 | Клапаны вентиляционные | Козырек из оцинкованной стали 0,7 мм с защитной сеткой ЦПВС 10х10х0,5 400x150
Переход из тонколистовой оцинкованной стали, 500x150-300x150 мм ГОСТ 14918-2020 | Клапаны вентиляционные | Козырек из оцинкованной стали 0,7 мм с защитной сеткой ЦПВС 10х10х0,5 300x150
Огнезащитное покрытие EI30 на основе базальтового материала кашированного алюминиевой фольгой толщиной 5 мм PRO-МБОР-VENT, EI30 | Покрытия огнезащитные и теплозащитные | Покрытие огнезащитное PRO-МБОР-VENT EI 60 (5 мм) | Покрытие огнезащитное PRO-МБОР-VENT EI 30 (5 мм)
Вытяжная установка L=4820м³/ч, Р= 235 Па LITENED 90-50 G1.45-3x15.R.REZ | Вентиляторы | Вытяжная установка LITENED 90-50 G1.45-3x15.R + LITENED 90-50 G1.45-3x15.R 6190 м3/час | Не нашёл такой номенклатуры, но вот варианты
Дроссель-клапан для круглых воздуховодов ДК-100 | Клапаны вентиляционные | Решетка для круглых воздуховодов КМР 400x150 | Клапан воздушный КВК-100
Дроссель-клапан для круглых воздуховодов ДК-125 | Клапаны вентиляционные | Решетка для круглых воздуховодов КМР 400x150 | Клапан воздушный КВК-125
Клапан обратный RSK RSK 100 | Клапаны вентиляционные | Клапан обратный круглый RSK 100 | Клапан обратный круглый RSK 100
Клапан обратный RSK RSK 125 | Клапаны вентиляционные | Клапан обратный круглый RSK 125 | Клапан обратный круглый RSK 125
Клапан противопожарный канальный Сигмавент Сигмавент-60-НО-100х150-Мс-SVF-(220)-СН | Клапаны вентиляционные | Клапан противопожарный Сигмавент-60-НО-BM(220) 100х150 | Не нашёл такой номенклатуры, но вот варианты
Клапан противопожарный канальный Сигмавент Сигмавент-60-НО-150х500-Мс-SVF-(220)-СН | Клапаны вентиляционные | Клапан противопожарный Сигмавент-60-НО-100-SVF(220) | Не нашёл такой номенклатуры, но вот варианты
Клапан противопожарный канальный Сигмавент Сигмавент-60-НО-300х150-Мс-SVF-(220)-СН | Клапаны вентиляционные | Клапан противопожарный Сигмавент-60-НО-(КЛ)-300х150-СН-SVF-(220)-ВГ | Не нашёл такой номенклатуры, но вот варианты
Клапан противопожарный канальный Сигмавент Сигмавент-60-НО-300х300-Мс-SVF-(220)-СН | Клапаны вентиляционные | Клапан противопожарный Сигмавент-90-НО-300х300-SVF(220) | Клапан морозостойкий Сигмавент с электроприводом 60-НО(КЛ)-СН-ВМ(220)-МС 300x300
Клапан противопожарный канальный Сигмавент Сигмавент-60-НО-350х150-Мс-SVF-(220)-СН | Клапаны вентиляционные | Клапан противопожарный Сигмавент-90-НО(КЛ)-СН-BM(220) 350х150 | Не нашёл такой номенклатуры, но вот варианты
Клапан противопожарный канальный Сигмавент Сигмавент-60-НО-450х200-Мс-SVF-(220)-СН | Клапаны вентиляционные | Клапан противопожарный Сигмавент-90-НО(КЛ)-СН-BM(220) 450х200 | Клапан морозостойкий Сигмавент с электроприводом 60-НО(КЛ)-СН-ВМ(220)-МС 450x200
Клапан противопожарный канальный Сигмавент Сигмавент-120-НЗ-400х350-Мс-SVЕ-(220)-СН | Клапаны вентиляционные | Клапан противопожарный Сигмавент-90-НО-СН-ВМ-(220) 400х350 | Не нашёл такой номенклатуры, но вот варианты
Диффузор универсальный ДПУ-М ø100 | Воздухораспределители и решетки | Диффузор Арктос ДПУ-М 100 | Не нашёл такой номенклатуры, но вот варианты
Диффузор универсальный ДПУ-М ø125 | Воздухораспределители и решетки | Диффузор Арктос ДПУ-М 100 | Не нашёл такой номенклатуры, но вот варианты
Воздуховод из тонколистовой оцинкованной стали, толщиной 0.5 мм, 150x100 ГОСТ 14918-2020 | Воздуховоды | Козырек из оцинкованной стали 0,7 мм с защитной сеткой ЦПВС 10х10х0,5 150x100 | Не нашёл такой номенклатуры, но вот варианты
Воздуховод из тонколистовой оцинкованной стали, толщиной 0.6 мм, 300x150 ГОСТ 14918-2020 | Воздуховоды | Козырек из оцинкованной стали 0,7 мм с защитной сеткой ЦПВС 10х10х0,5 300x150 | Не нашёл такой номенклатуры, но вот варианты
Воздуховод из тонколистовой оцинкованной стали, толщиной 0.6 мм, 300x300 ГОСТ 14918-2020 | Воздуховоды | Воздуховод из оцинкованной стали прямоугольного сечения 0,5 мм фасонные части | Не нашёл такой номенклатуры, но вот варианты
Воздуховод из тонколистовой оцинкованной стали, толщиной 0.6 мм, 350x150 ГОСТ 14918-2020 | Воздуховоды | Воздуховод из оцинкованной стали прямоугольного сечения 0,5 мм фасонные части | Не нашёл такой номенклатуры, но вот варианты
Воздуховод из тонколистовой оцинкованной стали, толщиной 0.6 мм, 400x350 ГОСТ 14918-2020 | Воздуховоды | Козырек из оцинкованной стали 0,7 мм с защитной сеткой ЦПВС 10х10х0,5 400x350 | Не нашёл такой номенклатуры, но вот варианты
Воздуховод из тонколистовой оцинкованной стали, толщиной 0.7 мм, 450x200 ГОСТ 14918-2020 | Воздуховоды | Воздуховод из оцинкованной стали прямоугольного сечения 0,5 мм фасонные части | Не нашёл такой номенклатуры, но вот варианты
Воздуховод из тонколистовой оцинкованной стали, толщиной 0.7 мм, 500x150 ГОСТ 14918-2020 | Воздуховоды | Воздуховод из оцинкованной стали прямоугольного сечения 0,5 мм фасонные части | Не нашёл такой номенклатуры, но вот варианты
Воздуховод из тонколистовой оцинкованной стали, толщиной 0.7 мм, 500x400 ГОСТ 14918-2020 | Воздуховоды | Воздуховод из оцинкованной стали прямоугольного сечения 0,5 мм фасонные части | Не нашёл такой номенклатуры, но вот варианты
Труба медная ⌀6,35х0,76 мм ASTM B280 | Труба | Труба медная Majdanpek ASTM B280 1/4" (6,35х0,76) | Не нашёл такой номенклатуры, но вот варианты
Труба медная ⌀9,52х0,81 мм ASTM B280 | Труба | Труба медная Majdanpek ASTM B280 3/8" (9,52х0,81) | Не нашёл такой номенклатуры, но вот варианты
Трубки теплоизоляционные толщиной 13 мм, для труб Dнар=6 мм K-FLEX ST FRIGO | Трубная изоляция | Трубка K-FLEX ST FRIGO 13×010 | Не нашёл такой номенклатуры, но вот варианты
Трубки теплоизоляционные толщиной 13 мм, для труб Dнар=10 мм K-FLEX ST FRIGO | Трубная изоляция | Трубка K-FLEX ST FRIGO 13×010 | Не нашёл такой номенклатуры, но вот варианты
Осевой противодымный вентилятор L=12060 м³/ч, Р=520 Па VOC 50-4x30 | Вентиляторы | Вентилятор подпора осевой массой до 100 кг Ned VOC 50-4x30 | Не нашёл такой номенклатуры, но вот варианты
Клапан противопожарный канальный Сигмавент Сигмавент-120-НЗ-400х800-Мс-SVE-(220)-СН | Клапаны вентиляционные | Клапан противопожарный Сигмавент-120-НЗ-ВЕ(220) 400х800 | Клапан морозостойкий Сигмавент с электроприводом 60-НО-СН-ВМ(220)-МС 400х800
Клапан стеновой противопожарный Сигмавент C150 200х750 Сигмавент-120-НЗ(С)-350х1000х150-SVE-(220)- ВН | Клапаны вентиляционные | Клапан противопожарный Сигмавент-120-НЗ-125-SVE(220) | Не нашёл такой номенклатуры, но вот варианты
Воздуховод из тонколистовой оцинкованной стали, толщиной 0.8 мм, 600x500 ГОСТ 14918-2020 | Воздуховоды | Воздуховод из оцинкованной стали прямоугольного сечения 0,5 мм фасонные части | Не нашёл такой номенклатуры, но вот варианты
Воздуховод из тонколистовой оцинкованной стали, толщиной 0.8 мм, 800x400 ГОСТ 14918-2020 | Воздуховоды | Воздуховод из оцинкованной стали прямоугольного сечения 0,5 мм фасонные части | Не нашёл такой номенклатуры, но вот варианты
Воздуховод из тонколистовой оцинкованной стали, толщиной 1.0 мм, 1000x350 ГОСТ 14918-2020 | Воздуховоды | Воздуховод из оцинкованной стали прямоугольного сечения 0,5 мм фасонные части
Заглушка из тонколистовой оцинкованной стали, 400x800 мм ГОСТ 14918-2020 | Фитинги и фасонные части | Решетка вентиляционная металлическая прямоугольная AIRO N 400x800
Переход из тонколистовой оцинкованной стали, 500x600-ø500 мм ГОСТ 14918-2020 | Клапаны вентиляционные | Козырек из оцинкованной стали 1,2 мм 80-Ц | Не нашёл такой номенклатуры, но вот варианты
Огнезащитное покрытие EI60 на основе базальтового материала кашированного алюминиевой фольгой толщиной 5 мм PRO-МБОР-VENT, EI60 | Покрытия огнезащитные и теплозащитные | Покрытие огнезащитное PRO-МБОР-VENT EI 60 (5 мм) | Покрытие огнезащитное PRO-МБОР-VENT EI 60 (5 мм)
Приточная установка дымоудаления L=140 м³/ч, Р=255 Па LITENED 40-20 G1.22-0.37x30.N | Вентиляторы | Вытяжная установка LITENED 40-20 G1.22-0.37x30.R L=140 м3/час | Вытяжная установка LITENED 40-20 G1.22-0.37x30.R L=140 м3/час
Клапан противопожарный канальный Сигмавент Сигмавент-120-НЗ-200х100-Мс-SVE-(220)-СН | Клапаны вентиляционные | Клапан противопожарный Сигмавент-120-НЗ-СН-ВЕ(220)-Мс-Кк-200х100 | Не нашёл такой номенклатуры, но вот варианты
Клапан стеновой противопожарный Сигмавент C150 200х200 Сигмавент-120-НЗ(С)-200х200-SVE-(220)-ВН | Клапаны вентиляционные | Клапан противопожарный Сигмавент-120-НЗ-СН-ВЕ-(220)-МС-200х200 | Не нашёл такой номенклатуры, но вот варианты
Воздуховод из тонколистовой оцинкованной стали, толщиной 0.8 мм, 200x100 ГОСТ 14918-2020 | Воздуховоды | Козырек из оцинкованной стали 0,7 мм с защитной сеткой ЦПВС 10х10х0,5 200x100 | Не нашёл такой номенклатуры, но вот варианты
Воздуховод из тонколистовой оцинкованной стали, толщиной 0.8 мм, 200x200 ГОСТ 14918-2020 | Воздуховоды | Козырек из оцинкованной стали 0,7 мм с защитной сеткой ЦПВС 10х10х0,5 200x200 | Не нашёл такой номенклатуры, но вот варианты
Воздуховод из тонколистовой оцинкованной стали, толщиной 0.8 мм, 400x200 ГОСТ 14918-2020 | Воздуховоды | Козырек из оцинкованной стали 0,7 мм с защитной сеткой ЦПВС 10х10х0,5 400x200 | Не нашёл такой номенклатуры, но вот варианты
Воздуховод из тонколистовой оцинкованной стали, толщиной 0.8 мм, 440x240 ГОСТ 14918-2020 | Воздуховоды | Воздуховод из оцинкованной стали прямоугольного сечения 0,5 мм фасонные части | Не нашёл такой номенклатуры, но вот варианты
Заглушка из тонколистовой оцинкованной стали, 200x100 мм ГОСТ 14918-2020 | Фасонные части | Козырек из оцинкованной стали 0,7 мм с защитной сеткой ЦПВС 10х10х0,5 200x100 | Не нашёл такой номенклатуры, но вот варианты
Заглушка из тонколистовой оцинкованной стали, 200x400 мм ГОСТ 14918-80 | Клапаны вентиляционные | Козырек из оцинкованной стали 1,2 мм 80-Ц | Не нашёл такой номенклатуры, но вот варианты